## TVI
BÁO GIÁ CAMERA HIKVISON CAMERA HD-TVI
STT | HÌNH ẢNH | TÍNH NĂNG | GIÁ BÁN LẺ/ CÔNG TRÌNH/ DỰ ÁN
HD-TVI 2 MEGAPIXEL FULL HD 1080P
DS-2CE16D0T-IRP ( C ) |  | 2MP camera Hồng ngoại thông minh: lên đến 20 m Tiêu chuẩn chống bụi, nước (IP67) Vỏ nhựa | 476000
DS-2CE16D0T-IR ( C ) |  | Vỏ sắt | 515000
DS-2CE16D0T-IRF ( C ) |  | Vỏ sắt, hỗ trợ 4 trong 1 | 515000
DS-2CE56D0T-IRP |  | 2MP camera Hồng ngoại thông minh: lên đến 20 m Vỏ nhựa | 429000
DS-2CE56D0T-IR ( C ) |  | Vỏ nhựa, lõi sắt | 476000
HD-TVI 2 MEGAPIXEL FULL HD 1080P TÍCH HỢP MICRO
DS-2CE17D0T-IT3FS |  | Camera HD hồng ngoại 2 Megapixel 4 trong 1 Hồng ngoại thông minh EXIR: lên đến 40 m • Tích hợp Micro thu âm thanh (tín hiệu âm thanh truyền trực tiếp trên cáp đồng trục) Tiêu chuẩn chống bụi, nước (IP67) | 779000
DS-2CE17D0T-IT5 (C) |  | Camera HD hồng ngoại 2 Megapixel 4 trong 1 Hồng ngoại thông minh EXIR: lên đến 80 m | 784000
CAMERA HỒNG NGOẠI 2MP CHỐNG NGƯỢC SÁNG
DS-2CE76D3T-ITM |  | 2 MP EXIR Turret Camera Ultra low light 0.005 Lux@(F1.2, AGC ON), 0 Lux with IR 1920 × 1080 resolution 3.6 mm fixed lens EXIR 2.0, smart IR lên đến 30 m IR distance OSD menu, 3D DNR, 120 dB true WDR, day/night switch IP67 | 670000
CAMERA 2MP FULL HD TÍCH HỢP MICRO - ĐÈN TRỢ SÁNG HỒNG NGOẠI & ĐÈN ÁNH SÁNG TRẮNG
DS-2CE16D0T-LFS |  |  Camera TVI 2 MP, 1920×1080  3.6 mm fixed focal lens  Hỗ trợ hồng ngoại lên đến 30 m  Hỗ trợ đèn ánh sáng trắng lên đến 20 m  Tích hợp micro thu âm  Tiêu chuẩn chống bụi & nước (IP67) | 591000
DS-2CE17D0T-LFS |  |  Hỗ trợ hồng ngoại lên đến 40 m  Hỗ trợ đèn ánh sáng trắng lên đến 40 m  Tích hợp micro thu âm | 791000
DS-2CE76D0T-LMFS |  |  Hỗ trợ hồng ngoại lên đến 30 m  Hỗ trợ đèn ánh sáng trắng lên đến 20 m  Tích hợp micro thu âm | 591000
CAMERA COLORVU HD-TVI 2 MP THẾ HỆ MỚI - HÌNH ẢNH MÀU SẮC 24/7
DS-2CE10DF0T-F |  | 2 MP ColorVu Fixed Bullet Camera Độ phân giải 1920 × 1080 Hình ảnh màu sắc 24/7 với ống kính có khẩu độ F1.0 Giảm nhiễu 3D DNR 2.8 mm, 3.6 mm, 6 mm fixed focal lens Đèn trợ sáng lên đến 20 m 4 trong 1 (TVI/AHD/CVI/CVBS) Tiêu chuẩn chống bụi, nước (IP67) | 641000
DS-2CE10DF0T-PF |  | Vỏ nhựa | 608000
DS-2CE10DF0T-FS |  | Vỏ sắt Tích hợp Micro thu âm | 687000
DS-2CE12DF0T-F |  | Đèn trợ sáng lên đến 40 m, vỏ sắt | 830000
DS-2CE12DF0T-FS |  | Đèn trợ sáng lên đến 40 m, vỏ sắt Tích hợp Micro thu âm | 877000
DS-2CE70DF0T-MF |  | 2 MP ColorVu Fixed Bullet Camera Độ phân giải 1920 × 1080 Hình ảnh màu sắc 24/7 với ống kính có khẩu độ F1.0 Giảm nhiễu 3D DNR 2.8 mm, 3.6 mm, 6 mm fixed focal lens Đèn trợ sáng lên đến 20 m 4 trong 1 (TVI/AHD/CVI/CVBS) Tiêu chuẩn chống bụi, nước (IP67) | 641000
DS-2CE70DF0T-MFS |  | Vỏ sắt Tích hợp Micro thu âm | 687000
DS-2CE70DF0T-PF |  | Vỏ nhựa | 608000
DS-2CE72DF0T-F |  | Đèn trợ sáng lên đến 40 m, vỏ sắt | 773000
CAMERA COLORVU WDR 120dB HD-TVI 2 MP THẾ HỆ MỚI - HÌNH ẢNH MÀU SẮC 24/7
DS-2CE10DF3T-F |  | Camera ColorVu thế hệ mới, hình ảnh chất lượng cao 2 MP Hình ảnh màu sắc 24/7 với khẩu độ camera F1.0 Chống ngược sáng thực 130 dB Chống nhiễu 3D DNR 2.8 mm/3.6 mm/6 mm lens Đèn hỗ trợ ánh sáng trắng lên đến 20 m Hỗ trợ tín hiệu 4 trong 1 (TVI/AHD/CVI/CVBS) IP67 Vỏ sắt | 916000
DS-2CE10DF3T-FS |  | Vỏ sắt -S: tích hợp micro thu âm | 1008000
DS-2CE70DF3T-MF |  | Camera ColorVu thế hệ mới, hình ảnh chất lượng cao 2 MP Hình ảnh màu sắc 24/7 với khẩu độ camera F1.0 Chống ngược sáng thực 130 dB Chống nhiễu 3D DNR 2.8 mm/3.6 mm/6 mm lens Đèn hỗ trợ ánh sáng trắng lên đến 20 m Hỗ trợ tín hiệu 4 trong 1 (TVI/AHD/CVI/CVBS) IP67 Vỏ sắt | 899000
DS-2CE70DF3T-MFS |  | Vỏ sắt -S: tích hợp micro thu âm | 985000
DS-2CE70DF3T-PF |  | Vỏ nhựa | 865000
DS-2CE12DF3T-F |  | Camera ColorVu thế hệ mới, hình ảnh chất lượng cao 2 MP Hình ảnh màu sắc 24/7 với khẩu độ camera F1.0 Chống ngược sáng thực 130 dB Chống nhiễu 3D DNR 2.8 mm/3.6 mm/6 mm lens Đèn hỗ trợ ánh sáng trắng lên đến 40 m Hỗ trợ tín hiệu 4 trong 1 (TVI/AHD/CVI/CVBS) IP67 Vỏ sắt | 1042000
DS-2CE12DF3T-FS |  | -S: tích hợp micro thu âm | 1128000
DS-2CE72DF3T-F |  | Camera ColorVu thế hệ mới, hình ảnh chất lượng cao 2 MP Hình ảnh màu sắc 24/7 với khẩu độ camera F1.0 Chống ngược sáng thực 130 dB Chống nhiễu 3D DNR 2.8 mm/3.6 mm/6 mm lens Đèn hỗ trợ ánh sáng trắng lên đến 40 m Hỗ trợ tín hiệu 4 trong 1 (TVI/AHD/CVI/CVBS) IP67 Vỏ sắt | 985000
DS-2CE72DF3T-FS |  | -S: tích hợp micro thu âm | 1065000
CAMERA COLORVU 2MP CÓ MÀU BAN ĐÊM - TÍCH HỢP ĐÈN, CÒI BÁO ĐỘNG & ĐÀM THOẠI 2 CHIỀU
DS-2CE72DF3T-PIRXOS |  | Camera ColorVu 2MP tích hợp còi đèn báo động & đàm thoại 2 chiều Độ nhạy sáng 0.0005 Lux @ (F1.0, AGC ON), 0 Lux with white light Hình ảnh màu sắc 24/7 với đèn ban đêm 20m & khẩu độ camera F1.0 Chống ngược sáng thực 130 dB true WDR Ống kính 3.6 mm BLC, HLC, Global, HLS Cảm biến thân nhiệt người (PIR) Hỗ trợ còi & đèn cảnh báo xâm nhập Tích hợp mic & loa đàm thoại 2 chiều Tiêu chuẩn chống bụi, nước (IP67) | 1837000
DS-2CE12DF3T-PIRXOS |  | Camera ColorVu 2MP tích hợp còi đèn báo động & đàm thoại 2 chiều Độ nhạy sáng 0.0005 Lux @ (F1.0, AGC ON), 0 Lux with white light Hình ảnh màu sắc 24/7 với đèn ban đêm 40m & khẩu độ camera F1.0 Chống ngược sáng thực 130 dB true WDR Ống kính 3.6 mm BLC, HLC, Global, HLS Cảm biến thân nhiệt người (PIR) Hỗ trợ còi & đèn cảnh báo xâm nhập Tích hợp mic & loa đàm thoại 2 chiều Tiêu chuẩn chống bụi, nước (IP67) | 1688000
CAMERA COLORVU HD-TVI 3K (5MP) THẾ HỆ MỚI - HÌNH ẢNH MÀU SẮC 24/7
DS-2CE10KF0T-FS |  | Chip hình ảnh 3K CMOS 3K@20fps, 4 MP@25fps/30fps, 1080p@25fps/30fps 0.001 Lux @ (F1.0, AGC ON), 0 Lux with white light hình ảnh màu sắc 24/7 Đèn led 20m Tích hợp Micro thu âm IP67 | 916000
DS-2CE70KF0T-MFS |  | Đèn led 20m Tích hợp Micro thu âm | 916000
DS-2CE12KF0T-FS |  | Đèn led 40m Tích hợp Micro thu âm | 1116000
DS-2CE72KF0T-FS |  | Đèn led 40m Tích hợp Micro thu âm | 1037000
HD-TVI 5 MP CHỐNG BÁO ĐỘNG GIẢ (HỖ TRỢ ĐÈN CẢNH BÁO CHUYỂN ĐỘNG) |  |  | 0
DS-2CE71H0T-PIRLPO |  | EXIR 2.0, smart IR, Hồng ngoại up to 20 m IR Vỏ nhựa | 751000
DS-2CE71H0T-PIRLO |  | EXIR 2.0, smart IR, Hồng ngoại up to 20 m IR Vỏ sắt | 934000
CAMERA 5 MEGAPIXEL |  |  | 0
DS-2CE16H0T-ITPFS |  | • 5 MP, 2560 × 1944 • Digital WDR • Lens 3.6 mm (tùy chọn 2.8 mm/6 mm) • Hồng ngoại thông minh lên đến 25 m • Hỗ trợ xuất hình 4 trong 1(TVI/AHD/CVI/CVBS) • IP67 • Tích hợp Micro thu âm thanh (tín hiệu âm thanh truyền trực tiếp trên cáp đồng trục) | 739000
DS-2CE16H0T-ITF |  | • 5 MP, 2560 × 1944 • Digital WDR • Lens 3.6 mm (tùy chọn 2.8 mm/6 mm) • Hồng ngoại thông minh lên đến 30 m • Hỗ trợ xuất hình 4 trong 1(TVI/AHD/CVI/CVBS) • IP67 | 727000
DS-2CE16H0T-ITFS |  | • Tích hợp Micro thu âm thanh (tín hiệu âm thanh truyền trực tiếp trên cáp đồng trục) | 791000
DS-2CE56H0T-ITM |  | • 5 MP, 2560 × 1944 • Digital WDR • Lens 3.6 mm (tùy chọn 2.8 mm/6 mm) • Hồng ngoại thông minh lên đến 30 m • Hỗ trợ xuất hình 4 trong 1(TVI/AHD/CVI/CVBS) • IP67 | 727000
DS-2CE76H0T-ITMFS |  | • Tích hợp Micro thu âm thanh (tín hiệu âm thanh truyền trực tiếp trên cáp đồng trục) | 739000
DS-2CE17H0T-IT3F ( C ) |  | • 5 MP, 2560 × 1944 • 2.8 mm, 3.6 mm, 6 mm, 8 mm, 12 mm lens • Hồng ngoại thông minh lên đến 40 m • 4 in 1 video output (switchable TVI/AHD/CVI/CVBS) • IP67 | 968000
DS-2CE17H0T-IT3FS |  | -S: tích hợp micro thu âm | 1013000
DS-2CE17H0T-IT5F（C） |  | • Hồng ngoại thông minh lên đến 80 m | 1059000
DS-2CE78H0T-IT3FS |  | • 5 MP, 2560 × 1944 • Lens 3.6 mm (tùy chọn 2.8 mm/6 mm) • Hồng ngoại thông minh lên đến 40 m • Hỗ trợ xuất hình 4 trong 1(TVI/AHD/CVI/CVBS) • IP67 • Tích hợp Micro thu âm thanh (tín hiệu âm thanh truyền trực tiếp trên cáp đồng trục) | 985000
CAMERA 5 MEGAPIXEL ULTRA LOW LIGHT |  |  | 0
DS-2CE16H8T-ITF |  | 5 MP Ultra-low light camera Độ nhạy sáng cực thấp 0.003 lux cho hình ảnh màu sắc trong điều kiện ánh sáng yếu Chống ngược sáng thực 130 dB true WDR Giảm nhiễu 3D DNR Hồng ngoại EXIR 2.0 lên đến 30 m IR Tiêu chuẩn chống bụi, nước (IP67) 4 trong 1 (TVI/AHD/CVI/CVBS); | 1363000
DS-2CE76H8T-ITMF |  | 5 MP Ultra-low light camera Độ nhạy sáng cực thấp 0.003 lux cho hình ảnh màu sắc trong điều kiện ánh sáng yếu Chống ngược sáng thực 130 dB true WDR Giảm nhiễu 3D DNR Hồng ngoại EXIR 2.0 lên đến 30 m IR Tiêu chuẩn chống bụi, nước (IP67) 4 trong 1 (TVI/AHD/CVI/CVBS); | 1363000
DS-2CE16H8T-IT5F |  | 5 MP Ultra-low light camera Độ nhạy sáng cực thấp 0.003 lux cho hình ảnh màu sắc trong điều kiện ánh sáng yếu Chống ngược sáng thực 130 dB true WDR Giảm nhiễu 3D DNR Hồng ngoại EXIR 2.0 lên đến 80 m IR Tiêu chuẩn chống bụi, nước (IP67) 4 trong 1 (TVI/AHD/CVI/CVBS); | 1620000
DS-2CE78H8T-IT3F |  | 5 MP Ultra-low light camera Độ nhạy sáng cực thấp 0.003 lux cho hình ảnh màu sắc trong điều kiện ánh sáng yếu Chống ngược sáng thực 130 dB true WDR Giảm nhiễu 3D DNR Hồng ngoại EXIR 2.0 lên đến 60 m IR Tiêu chuẩn chống bụi, nước (IP67) 4 trong 1 (TVI/AHD/CVI/CVBS); | 1534000
CAMERA 4K (4 TRONG 1) |  |  | 0
DS-2CE16U1T-ITF |  | 4K Camera l 8.29 MP high performance CMOS l Độ phân giải 3840 × 2160 l 2.8 mm, 3.6 mm, 6 mm fixed lens l Hồng ngoại Smart EXIR 2.0 lên đến 30 m ¦ Vỏ nhựa l IP67 ¦ Vỏ sắt | 1545000
DS-2CE76U1T-ITMF |  | 4K Camera l 8.29 MP high performance CMOS l Độ phân giải 3840 × 2160 l 2.8 mm, 3.6 mm, 6 mm fixed lens l Hồng ngoại Smart EXIR 2.0 lên đến 30 m ¦ Vỏ nhựa ¦ Vỏ sắt | 1506000
DS-2CE16U1T-IT5F |  | 4K Camera l 8.29 MP high performance CMOS l Độ phân giải 3840 × 2160 l 2.8 mm, 3.6 mm, 6 mm fixed lens l Hồng ngoại Smart EXIR 2.0 lên đến 60 m l IP67 | 1871000
CAMERA SPEED DOME TVI |  |  | 0
DS-2AE4215TI-D ( E ) |  |  1/2.8" HD progressive scan CMOS  Độ phân giải 1920 × 1080  15× zoom quang, 16× zoom KTS  Hình ảnh ban đêm rõ nét với độ nhạy sáng: Color: 0.005 Lux @(F1.6, AGC ON)  Hồng ngoại lên đến 100 m  Chống rung lắc hình ảnh  Chống ngược sáng thực WDR 120dB  Hỗ trợ chuyển đổi để phù hợp với đầu ghi TVI/AHD/CVI/CVBS | 6654000
DS-2AE4225TI-D ( E ) |  |  1/2.8" HD progressive scan CMOS  Độ phân giải 1920 × 1080  25× zoom quang, 16× zoom KTS | 7998000
DS-2AE5225TI-A ( E ) |  |  1/2.8" HD progressive scan CMOS  Độ phân giải 25fps @(1920 × 1080) Độ nhạy sáng: Ultra-low light Power By DarkFighter Color: 0.005 Lux @(F1.6, AGC ON) B/W: 0.001 Lux @(F1.6, AGC ON) 4.8 mm to 120 mm, 25× Zoom quang, 16× zoom KTS  Chống ngược sáng thực 120 dB true WDR  Hồng ngoại 150m  Hỗ trợ 3D zoom  Chuyển đổi chế độ TVI/AHD/CVI/CVBS video out Nguồn 24 VAC, Max. 30 W (IR:10 W) (chưa bao gồm chân đế) | 8885000
DS-2AE5232TI-A ( E ) |  |  1/2.8" HD progressive scan CMOS  Độ phân giải 25fps @(1920 × 1080) 4.8 mm to 153 mm, 32× Zoom quang, 16× zoom KTS | 13357000
DS-2AE7232TI-A |  |  1/2.8" HD progressive scan CMOS  Độ phân giải 25fps @(1920 × 1080) Độ nhạy sáng: Ultra-low light Power By DarkFighter Color: 0.005 Lux @(F1.6, AGC ON) B/W: 0.001 Lux @(F1.6, AGC ON) 4.8 mm to 153 mm, 32× Zoom quang, 16× zoom KTS  Chống ngược sáng thực 120 dB true WDR  Hồng ngoại 150m  Hỗ trợ 3D zoom  Chuyển đổi chế độ TVI/AHD/CVI/CVBS video out Nguồn 24 VAC, Max. 30 W (IR:10 W) (chưa bao gồm chân đế) 4.8 mm to 153 mm, 32× Zoom quang, 16× zoom KTS | 14696000
NGUỒN TỔNG DÀNH CHO CAMERA |  |  | 0
DS-2FA1225-C4(EUR) |  | Nguồn tổng 4 kênh 48W dành cho camera Tổng công suất 48 W Ngõ ra 1 kênh: 12 VDC/1 A Chức năng bảo vệ quá dòng, quá áp, ngắn mạch Good EMC performance Compact size; applicable to cameras Điện áp đầu vào: 150 đến 285 VAC | 207000
DS-2FA1205-C8(EUR) |  | Nguồn tổng 8 kênh 60W dành cho camera Tổng công suất 60 W Ngõ ra 1 kênh: 12 VDC/1 A Chức năng bảo vệ quá dòng, quá áp, ngắn mạch Good EMC performance Compact size; applicable to cameras Điện áp đầu vào: 150 đến 285 VAC | 264000
* Giá đã bao gồm 10% VAT. * Bảo hành 24 tháng. * Thông số kỹ thuật trên bảng báo giá là thông số tham khảo. Vui lòng xem trên catalog của từng sản phẩm để biết thông số kỹ thuật chi tiết * Bảng giá lẻ chỉ áp dụng cho các mặt hàng có sẵn tại kho. Vui lòng liên hệ để biết chính xác giá đặt hàng
Hỗ trợ giấy tờ chính hãng khi tham gia thầu như CO, CQ, giấy ủy quyền của hãng cho mỗi dự án đăng ký, Cam kết bảo vệ dự án đến cùng cho khách hàng.
Sản phẩm cao cấp, đáp ứng hầu hết các yêu cầu về giải pháp cho các hệ thống giám sát lớn.
- Giao hàng miễn phí trong phạm vi nội thành TP.HCM
- Thời gian giao hàng : giao ngay đối với hàng có sẵn.
- Đặt hàng : từ 5 đến 7 tuần
- Công nợ cộng dồn và thời gian công nợ sẽ tùy theo từng đại lý (dựa trên doanh số, uy tín…)
- Bảo hành theo tiêu chuẩn nhà sản xuất
- Phạm vi bảo hành: Bảo hành đối với những lỗi kỹ thuật của nhà sản xuất.
- Không bảo hành: sét đánh, sử dụng điện áp sai quy định, cháy nổ IC, tem bảo hành bị rách, có dấu hiệu rơi vỡ, côn trùng xâm nhập, vô nước.
Mọi chi tiết xin vui lòng liên hệ : HOTLINE: 1900 599817 * PKD HCM : Ms Thúy : 0903919270 - Ms Kim Giàu : 0909659657 - Ms Kim Huyền : 0934118990 - Ms Hoa : 0907456710 - Ms Phương : 0934 155 909 * PKD ĐN : Ms Liên : 0918 568 848 - Ms Trang : 0905 978 848 - Mr Đông : 0935 072 959 - Ms Chinh : 0901 128 848 - Ms Thảo : 0915658848 * PKD TN : Ms Dung : 0902425475 - Mr Vũ : 0961 19 13 57 - Ms Xuyến : 0934 837 012
Giá có thể thay đổi. Quý khách thường xuyên liên lạc với công ty để luôn có giá tốt nhất. Mọi chi tiết xin liên hệ trực tiếp tại CÔNG TY TNHH VIỄN THÔNG PHƯƠNG DUNG hoặc trên website : - http://www.phuongdung.com - Địa chỉ : 40/14 Tân Thành, P. Tân Thành, Quận Tân Phú - Tp Hồ Chí Minh
RẤT MONG NHẬN ĐƯỢC SỰ ỦNG HỘ CỦA QUÝ KHÁCH HÀNG

## DVR
BÁO GIÁ CAMERA HIKVISON ĐẦU GHI HD-TVI
STT | HÌNH ẢNH | TÍNH NĂNG | GIÁ BÁN LẺ/ CÔNG TRÌNH/ DỰ ÁN
ĐẦU GHI HYBRID TVI - IP HD1080P LITE H.265 Pro CHỐNG BÁO GIẢ & TÍCH HỢP Ổ CỨNG eSSD
DS-E04HGHI-B |  | 4-ch 1080p Lite 1U H.265 eSSD DVR | 1917000
DS-E08HGHI-B |  | 8-ch 1080p Lite 1U H.265 eSSD DVR | 2214000
ĐẦU GHI TVI HD1080P LITE H.265 Pro+ (THẾ HỆ TURBO 4.0) |  |  | 0
DS-7204HGHI-K1 (S) |  | Đầu ghi hình 1080P Lite H.265 Pro+ | 968000
DS-7208HGHI-K1 (S) |  | - 2 camera IP (lên 10-ch IP camera khi giảm số kênh TVI) | 1220000
DS-7216HGHI-K1 (S) |  | - 2 camera IP (lên 18-ch IP camera khi giảm số kênh TVI) | 2169000
ĐẦU GHI HYBRID TVI - IP 4MP LITE H.265 Pro CHỐNG BÁO GIẢ & TÍCH HỢP Ổ CỨNG eSSD |  |  | 0
DS-E04HQHI-B |  | 4-ch 4MP Lite 1U H.265 eSSD DVR | 2255000
ĐẦU GHI HYBRID TVI-IP 4MP Lite H.265 PRO+ (THẾ HỆ MỚI TURBO 4.0) |  |  | 0
DS-7208HQHI-K1/E(C)(S) |  | Đầu ghi hình 4MP Lite hỗ trợ add camera IP camera lên đến 6MP: | 2095000
ĐẦU GHI HYBRID TVI-IP 4MP Lite H.265 PRO+ CHỐNG BÁO ĐỘNG GIẢ |  |  | 0
iDS-7204HQHI-M1/E( C ) |  | Đầu ghi hình 4MP Lite HD-TVI H.265 Pro+ ACUSENSE 4 kênh | 1345000
iDS-7208HQHI-M1/E( C ) |  | Đầu ghi hình 4MP Lite HD-TVI H.265 Pro+ ACUSENSE 8 kênh | 2095000
iDS-7216HQHI-M1/E( C ) |  | Đầu ghi hình 4MP Lite HD-TVI H.265 Pro+ ACUSENSE 16 kênh | 3718000
ĐẦU GHI HYBRID TVI-IP 4MP Lite H.265 PRO+ CHỐNG BÁO ĐỘNG GIẢ HIỆU NĂNG CAO |  |  | 0
iDS-7204HQHI-M1/S |  | Đầu ghi hình 4MP Lite HD-TVI H.265 Pro+ ACUSENSE | 1774000
iDS-7208HQHI-M1/S |  | Hỗ trợ full kênh chống cảnh báo chuyển động giả Motion detection 2.0 bằng cách nhận dạng người & xe | 2746000
iDS-7216HQHI-M1/S |  | Hỗ trợ full kênh chống cảnh báo chuyển động giả Motion detection 2.0 bằng cách nhận dạng người & xe | 5012000
iDS-7232HQHI-M2/S（E） |  | l Hỗ trợ 2 khe cắm ổ cứng lên đến 10TB | 9033000
ĐẦU GHI HYBRID TVI-IP 8MP H.265 PRO+ |  |  | 0
iDS-7204HUHI-K1/E( S ) |  | Đầu ghi 8MP lite | 2078000
ĐẦU GHI HYBRID TVI-IP 8MP H.265 PRO+ CHỐNG BÁO ĐỘNG GIẢ |  |  | 0
iDS-7204HUHI-M1/E( C ) |  | Đầu ghi 8MP lite | 2181000
iDS-7208HUHI-M1/E( C ) |  | HDMI: 1-ch, 4K (3840 × 2160)/30Hz | 3565000
iDS-7204HUHI-M1/S |  | Đầu ghi 8 MP lite 1U H.265 chống báo động giả | 2426000
iDS-7208HUHI-M1/S |  | Hỗ trợ add thêm lên đến 16 camera IP (khi bớt kênh TVI) | 3885000
iDS-7208HUHI-M2/S |  | Hỗ trợ HDMI out 4K | 4331000
iDS-7216HUHI-M2/S ( C ) |  | Hỗ trợ HDMI out 4K | 8106000
ĐẦU GHI HYBRID TVI-IP 4K H.265 PRO+ CHỐNG BÁO ĐỘNG GIẢ |  |  | 0
iDS-7204HTHI-M1/S ( C ) |  | Đầu ghi Hybrid TVI-IP 4K hỗ trợ HDTVI/HDCVI/AHD/CVBS và IP camera 8MP | 4583000
iDS-7208HTHI-M2/S ( C ) |  | Hỗ trợ 2 cổng Sata | 8935000
ĐẦU GHI HYBRID TVI-IP 4 Ổ CỨNG TVI 4MP Lite H.265 PRO+ (THẾ HỆ TURBO 4.0) |  |  | 0
DS-7332HQHI-K4 |  | Đầu ghi hình 4MP Lite chuẩn H.265 PRO+. | 19112000
ĐẦU GHI HYBRID TVI-IP 4 Ổ CỨNG CHỐNG BÁO GIẢ AcuSense DVR |  |  | 0
iDS-7332HUHI-M4/S |  | 32-ch 5MP 1.5U H.265 AcuSense DVR | 28612000
ĐẦU GHI HYBRID TVI-IP 24/32 KÊNH 8 Ổ CỨNG 3MP CHỐNG BÁO ĐỘNG GIẢ AcuSense DVR |  |  | 0
iDS-8132HQHI-M8/S |  | Đầu ghi hình 4MP Lite chuẩn H.265 PRO+. | Đặt hàng
ĐẦU GHI HYBRID TVI-IP 4K 8 Ổ CỨNG TVI 5MP CHỐNG BÁO ĐỘNG GIẢ AcuSense DVR |  |  | 0
iDS-9032HUHI-M8/S |  | Đầu ghi hình 4K chuẩn H.265 PRO+. | Đặt hàng
Hỗ trợ giấy tờ chính hãng khi tham gia thầu như CO, CQ, giấy ủy quyền của hãng cho mỗi dự án đăng ký, Cam kết bảo vệ dự án đến cùng cho khách hàng.
Sản phẩm cao cấp, đáp ứng hầu hết các yêu cầu về giải pháp cho các hệ thống giám sát lớn.
- Giao hàng miễn phí trong phạm vi nội thành TP.HCM
- Thời gian giao hàng : giao ngay đối với hàng có sẵn.
- Đặt hàng : từ 5 đến 7 tuần
- Công nợ cộng dồn và thời gian công nợ sẽ tùy theo từng đại lý (dựa trên doanh số, uy tín…)
- Bảo hành theo tiêu chuẩn nhà sản xuất
- Phạm vi bảo hành: Bảo hành đối với những lỗi kỹ thuật của nhà sản xuất.
- Không bảo hành: sét đánh, sử dụng điện áp sai quy định, cháy nổ IC, tem bảo hành bị rách, có dấu hiệu rơi vỡ, côn trùng xâm nhập, vô nước.
Mọi chi tiết xin vui lòng liên hệ : HOTLINE: 1900 599817 * PKD HCM : Ms Thúy : 0903919270 - Ms Kim Giàu : 0909659657 - Ms Kim Huyền : 0934118990 - Ms Hoa : 0907456710 - Ms Phương : 0934 155 909 * PKD ĐN : Ms Liên : 0918 568 848 - Ms Trang : 0905 978 848 - Mr Đông : 0935 072 959 - Ms Chinh : 0901 128 848 - Ms Thảo : 0915658848 * PKD TN : Ms Dung : 0902425475 - Mr Vũ : 0961 19 13 57 - Ms Xuyến : 0934 837 012
Giá có thể thay đổi. Quý khách thường xuyên liên lạc với công ty để luôn có giá tốt nhất. Mọi chi tiết xin liên hệ trực tiếp tại CÔNG TY TNHH VIỄN THÔNG PHƯƠNG DUNG hoặc trên website : - http://www.phuongdung.com - Địa chỉ : 40/14 Tân Thành, P. Tân Thành, Quận Tân Phú - Tp Hồ Chí Minh
RẤT MONG NHẬN ĐƯỢC SỰ ỦNG HỘ CỦA QUÝ KHÁCH HÀNG

## IP
BÁO GIÁ CAMERA HIKVISON CAMERA IP
STT | HÌNH ẢNH | TÍNH NĂNG | GIÁ BÁN LẺ/ CÔNG TRÌNH/ DỰ ÁN
BỘ KIT POE (4 CAMERA IP 2MP + 1 NVR)
KIT (NK42E0H-L) |  | Bộ Kit IP PoE chuẩn H.265 | Liên hệ
Camera DS-2CD1023G0E-I(L)
l Chip 1/2.8" Progressive Scan CMOS
l Độ phân giải 1920 × 1080@20 fps
l Ống kính 2.8 mm
l Color: 0.01 Lux @(F1.2; AGC ON), 0.028 Lux @(F2.0; AGC ON)
l Giảm nhiễu 3D
NVR DS-7104NI-Q1/4P/M
l 4 cổng RJ-45 10/100 Mbps cấp nguồn PoE
l Hỗ trợ 4-ch kênh IP (lên đến 4 MP)
l Ngõ ra HDMI/VGA độ phân giải 1920 × 1080
l Hỗ trợ 1 khe cắm ổ cứng
Cáp HDMI 2m
NK42W0H(D) Wi-Fi Kit 2MP |  | Bộ Kit IP Wi-Fi 2MP chuẩn H.265 | Liên hệ
Camera wi-fi: DS-2CV1021G1-IDW(D)
1/2.7" Progressive Scan CMOS 2MP
Ống kính 2.8 mm
Hồng ngoại lên đến 30m
Đầu ghi wi-fi: DS-7104NI-K1/W/M(C)
Hỗ trợ 4 camera IP
1 cổng 1, RJ45 10/100M
Hỗ trợ khe 1 ổ cứng lên đến 6TB
l Ngõ ra HDMI/VGA độ phân giải 1920 × 1080
Cáp mạng
Cáp HDMI
4 nguồn camera
CAMERA IP WIFI TÍCH HỢP MICRO
DS-2CV1021G0-IDW1(D) |  | Camera wifi 2.0 megapixel high resolution | 1363000
DS-2CV2021G2-IDW ( E ) |  | Camera wifi 2.0 megapixel | 2009000
DS-2CV2121G2-IDW ( E ) |  | Camera wifi 2.0 megapixel | 2009000
DS-2CV2Q21FD-IW(B) |  | Camera Robot Wifi 2MP xoay 4 chiều chuẩn H.265+ | 1151000
CAMERA IP H.265+ 2MP KHÔNG POE SERIES 1 |  |  | 0
DS-2CD1023G0E-ID |  | Camera thân IP 2MP | 836000
DS-2CD1123G0E-ID |  | Camera dome IP 2MP | 836000
DS-2CD1323G0E-ID |  | Camera turret IP 2MP | 836000
CAMERA IP H.265 2MP SERIES 1XX3 |  |  | 0
DS-2CD1023G0E-I (L) |  | Camera IP HD 2MP | 858000
DS-2CD1123G0E-I (L) |  | Camera IP Dome HD 2MP | 858000
DS-2CD1323G0E-I (L) |  | Camera IP Turret HD 2MP | 858000
CAMERA IP H.265+ TÍCH HỢP MICRO SERIES 1XX3 |  |  | 0
DS-2CD1023G0-IUF |  | Camera IP HD 2MP | 1077000
DS-2CD1123G0-IUF |  | Camera IP Dome HD 2MP | 1077000
DS-2CD1323G0-IUF |  | Camera IP Turret HD 2MP | 1077000
DS-2CD1043G0-IUF |  | ● Camera 4MP 1/3" Progressive Scan CMOS | 1437000
DS-2CD1143G0-IUF |  | ● Camera 4MP 1/3" Progressive Scan CMOS | 1437000
DS-2CD1343G0-IUF |  | ● Camera 4MP 1/3" Progressive Scan CMOS | 1437000
CAMERA IP H.265+ SERIES 2XX1 |  |  | 0
DS-2CD2421G0-IW(W) |  | Camera IP Wifi cube 2MP | 1454000
DS-2CD2021G1-I |  | Camera IP HD 2MP | 1499000
DS-2CD2121G0-I |  | Camera IP HD 2MP 1/2.8" Progressive CMOS | 1499000
DS-2CD2121G0-IS |  | Hỗ trợ cồng Audio, alarm in-out | 1637000
DS-2CD2T21G1-I ( C ) |  | ● 1/2.7" Progressive Scan CMOS | 1551000
DS-2CD2T41G1-I ( C ) |  | ● 1/3" Progressive Scan CMOS | 1957000
DS-2CD2621G0-IZ |  | Camera IP HD hồng ngoại 2 Megapixel | 3587000
DS-2CD2621G0-IZS |  | -Z: Ống kính zoom tự động trên phần mềm -S: Hỗ trợ cổng Audio/Alarm/CVBS | 3770000
DS-2CD2721G0-IZ |  | Camera IP HD hồng ngoại 2 Megapixel | 3639000
DS-2CD2721G0-IZS |  | -Z: Ống kính zoom tự động trên phần mềm -S: Hỗ trợ cổng Audio/Alarm/CVBS | 3856000
DÒNG CAMERA IP H265+ SERIES 2XX3 |  |  | 0
DS-2CD2323G0-I |  | • 1/2.8" Progressive Scan CMOS | 1849000
DÒNG CAMERA ACCUSENSE IP 4.0 - CHỐNG BÁO ĐỘNG GIẢ 2xx3 |  |  | 0
DS-2CD2443G2-I |  | • Camera 4MP Cube đàm thoại 2 chiều | 2272000
DS-2CD2023G2-IU |  | • Camera 2MP 1/2.8" Progressive Scan CMOS | 2192000
DS-2CD2043G2-IU |  | • Camera 4MP 1/3″ Progressive Scan CMOS | 2369000
DS-2CD2063G2-IU |  | • Camera 6MP 1/3″ Progressive Scan CMOS | 2552000
DS-2CD2083G2-IU |  | • Camera 4K (8MP) 1/3″ Progressive Scan CMOS | 3015000
DS-2CD2123G2-IU |  | • Camera 2MP 1/2.8" Progressive Scan CMOS | 2283000
DS-2CD2143G2-IU |  | • Camera 4MP 1/3″ Progressive Scan CMOS | 2415000
DS-2CD2163G2-IU |  | • Camera 6MP 1/2.8″ Progressive Scan CMOS | 2610000
DS-2CD2183G2-IU |  | • Camera 4K (8MP) 1/2.8″ Progressive Scan CMOS | 3072000
DS-2CD2523G2-IS |  | • Camera 2MP 1/2.8" Progressive Scan CMOS | 2803000
DS-2CD2543G2-IS |  | • 4MP | 3039000
DS-2CD2543G2-IWS |  | • 4MP hỗ trợ wifi | 3284000
DS-2CD2323G2-IU |  | • Camera 2MP 1/2.8" Progressive Scan CMOS | 2060000
DS-2CD2343G2-IU |  | • Camera 4MP 1/3" Progressive Scan CMOS | 2231000
DS-2CD2363G2-IU |  | • Camera 6MP 1/2.8" Progressive Scan CMOS | 2415000
DS-2CD2383G2-IU |  | • Camera 4K (8MP) 1/2.8" Progressive Scan CMOS | 2855000
DS-2CD2T23G2-2I |  | • Camera 2MP 1/2.8″ Progressive Scan CMOS | 2495000
DS-2CD2T23G2-4I |  | • 4I: Hồng ngoại lên đến 80m | 2638000
DS-2CD2T43G2-2I |  | • Camera 4MP 1/3″ Progressive Scan CMOS | 2678000
DS-2CD2T43G2-4I |  | • 4I: Hồng ngoại lên đến 80m | 2803000
DS-2CD2T63G2-2I |  | • Camera 6MP 1/2.8″ Progressive Scan CMOS | 2860000
DS-2CD2T63G2-4I |  | • 4I: Hồng ngoại lên đến 80m | 3003000
DS-2CD2T83G2-2I |  | • Camera 4K (8MP) 1/2.8″ Progressive Scan CMOS | 3490000
DS-2CD2T83G2-4I |  | • 4I: Hồng ngoại lên đến 80m | 3668000
DS-2CD2623G2-IZS |  | • Camera 2MP 1/2.8" Progressive Scan CMOS | 4342000
DS-2CD2643G2-IZS |  | Camera IP ZOOM chống báo động giả 4MP 1/3" Progressive Scan CMOS | 4691000
DS-2CD2663G2-IZS |  | Camera IP ZOOM chống báo động giả 6MP 1/2.8" Progressive Scan CMOS | 5069000
DS-2CD2683G2-IZS |  | Camera IP ZOOM chống báo động giả 4K (8MP) 1/2.8" Progressive Scan CMOS | 6075000
DS-2CD2723G2-IZS |  | • Camera 2MP ZOOM 1/2.8" Progressive Scan CMOS | 4342000
DS-2CD2743G2-IZS |  | Camera IP ZOOM chống báo động giả 4MP 1/3" Progressive Scan CMOS | 4691000
DS-2CD2763G2-IZS |  | Camera IP ZOOM chống báo động giả 6MP 1/2.8" Progressive Scan CMOS | 5069000
DS-2CD2783G2-IZS |  | Camera IP ZOOM chống báo động giả 4K (8MP) 1/2.8" Progressive Scan CMOS | 6075000
DÒNG CAMERA IP FACE CAPTURE - CHỐNG BÁO ĐỘNG GIẢ 2XX6 |  |  | 0
DS-2CD2126G2-ISU (C) |  | Camera IP chống báo động giả 2MP | Liên hệ
1/2.8" Progressive Scan CMOS
2.8 mm/4 mm/6 mm fixed lens
H.265, H.264
• Chống ngược sáng 120dB WDR
Chống báo động giả bằng cách phân biệt được người, xe với các yếu tố gây báo động giả khác (như vật nuôi, lá cây,...)
• Powered by Darkfighter
Hồng ngoại: lên đến 30m
• Face capture
Khe cắm thẻ nhớ micro SD/SDHC/SDXC lên đến 256Gb
-SU: Water and dust resistant (IP67) and vandal-resistant (IK10)
-SU: Tích hợp microphone, 1 alarm input, 1 alarm output (max. 12 VDC @30 mA)
BLC, HLC, 3D DNR
DS-2CD2146G2-ISU (C) |  | Camera IP chống báo động giả 4MP 1/2.7" Progressive Scan CMOS | Liên hệ
DS-2CD2166G2-ISU (C) |  | Camera IP chống báo động giả 6MP 1/2.4" Progressive Scan CMOS | Liên hệ
DS-2CD2186G2-ISU (C) |  | Camera IP chống báo động giả 4K (8MP) 1/1.8" Progressive Scan CMOS | Liên hệ
DS-2CD2026G2-IU/SL (D) |  | Camera IP chống báo động giả 2MP | Liên hệ
1/2.8" Progressive Scan CMOS
2.8 mm/4 mm/6 mm fixed lens
H.265, H.264
• Chống ngược sáng 120dB WDR
Chống báo động giả bằng cách phân biệt được người, xe với các yếu tố gây báo động giả khác (như vật nuôi, lá cây,...)
• Powered by Darkfighter
Hồng ngoại: lên đến 40m
• Face capture
Khe cắm thẻ nhớ micro SD/SDHC/SDXC lên đến 256Gb
Hỗ trợ micro & loa đàm thoại 2 chiều
Hỗ trợ còi đèn báo động
Water and dust resistant (IP67)
BLC, HLC, 3D DNR
DS-2CD2046G2-IU/SL (D) |  | Camera IP chống báo động giả 4MP 1/2.7" Progressive Scan CMOS | Liên hệ
DS-2CD2066G2-IU/SL (D) |  | Camera IP chống báo động giả 6MP 1/2.4" Progressive Scan CMOS | Liên hệ
DS-2CD2086G2-IU/SL (D) |  | Camera IP chống báo động giả 4K (8MP) 1/1.8" Progressive Scan CMOS | Liên hệ
DS-2CD2T26G2-2I (D) |  | Camera IP chống báo động giả 2MP | Liên hệ
DS-2CD2T26G2-ISU/SL (D) |  | Hồng ngoại: lên đến 60m | Liên hệ
DS-2CD2T46G2-ISU/SL (C) |  | Camera IP chống báo động giả 4MP hỗ trợ đèn và còi báo động 1/3" Progressive Scan CMOS | Liên hệ
DS-2CD2T66G2-ISU/SL (C) |  | Camera IP chống báo động giả 6MP hỗ trợ đèn và còi báo động 1/2.4" Progressive Scan CMOS | Liên hệ
DS-2CD2T86G2-ISU/SL (C) |  | Camera IP chống báo động giả 4K (8MP) hỗ trợ đèn và còi báo động 1/1.8" Progressive Scan CMOS | Liên hệ
DS-2CD2326G2-ISU/SL (D) |  | Camera IP 2MP chống báo động giả hỗ trợ đèn và còi báo động | Liên hệ
DS-2CD2346G2-ISU/SL ( C ) |  | Camera IP chống báo động giả 4MP 1/3" Progressive Scan CMOS | Liên hệ
DS-2CD2366G2-ISU/SL ( C ) |  | Camera IP chống báo động giả 6MP 1/2.4" Progressive Scan CMOS | Liên hệ
DS-2CD2386G2-ISU/SL ( C ) |  | Camera IP chống báo động giả 4K (8MP) 1/1.8" Progressive Scan CMOS | Liên hệ
DS-2CD2326G1-I/SL |  | Camera IP 2MP chống báo động giả hỗ trợ đèn và còi báo động | 2958000
DS-2CD2626G2-IZSU/SL (D) |  | Camera ZOOM chống báo động giả 2MP hỗ trợ đèn & còi báo động | Liên hệ
DS-2CD2646G2-IZSU/SL (C) |  | Camera IP ZOOM chống báo động giả 4MP hỗ trợ còi & đèn báo động 1/3" Progressive Scan CMOS | Liên hệ
DS-2CD2666G2-IZSU/SL (C) |  | Camera IP ZOOM chống báo động giả 6MP hỗ trợ còi & đèn báo động 1/2.4" Progressive Scan CMOS | Liên hệ
DS-2CD2686G2-IZSU/SL (C) |  | Camera IP ZOOM chống báo động giả 4K (8MP) hỗ trợ còi & đèn báo động 1/1.8" Progressive Scan CMOS | Liên hệ
DS-2CD2H26G2-IZS ( C ) |  | Camera ZOOM chống báo động giả 2MP | Liên hệ
DS-2CD2H46G2-IZS ( C ) |  | Camera IP ZOOM chống báo động giả 4MP 1/3" Progressive Scan CMOS | Liên hệ
DS-2CD2H66G2-IZS ( C ) |  | Camera IP ZOOM chống báo động giả 6MP 1/2.4" Progressive Scan CMOS | Liên hệ
DS-2CD2H86G2-IZS ( C ) |  | Camera IP ZOOM chống báo động giả 8MP (4K) 1/1.8" Progressive Scan CMOS | Liên hệ
CAMERA IP DÒNG COLORVU EASY IP 4.0 - HÌNH ẢNH MÀU SẮC 24/7 |  |  | 0
DS-2CD1027G0-L C |  | Camera 2MP ColorVu cho hình ảnh màu sắc 24/7 | 1311000
DS-2CD1027G0-LUF C |  | -UF: Tích hợp Micro & hỗ trợ khe cắm thẻ nhớ | 1368000
DS-2CD1047G0-L C |  | Camera 4MP ColorVu cho hình ảnh màu sắc 24/7 -U: Tích hợp Micro | 1757000
DS-2CD1047G0-LUF C |  | Camera 4MP ColorVu cho hình ảnh màu sắc 24/7 -UF: Tích hợp Micro & hỗ trợ khe cắm thẻ nhớ | 1802000
DS-2CD1327G0-L |  | Camera 2MP ColorVu cho hình ảnh màu sắc 24/7 | 1311000
DS-2CD1327G0-LUF C |  | -U: Tích hợp Micro & hỗ trợ khe cắm thẻ nhớ | 1368000
DS-2CD1347G0-L C |  | Camera 4MP ColorVu cho hình ảnh màu sắc 24/7 -U: Tích hợp Micro | 1757000
DS-2CD1347G0-LUF C |  | Camera 4MP ColorVu cho hình ảnh màu sắc 24/7 -UF: Tích hợp Micro & hỗ trợ khe cắm thẻ nhớ | 1802000
DS-2CD1T27G0-LUF C |  | Camera 2MP ColorVu cho hình ảnh màu sắc 24/7 | 1563000
DS-2CD1T47G0-LUF C |  | Camera 4MP ColorVu cho hình ảnh màu sắc 24/7 | 1871000
DS-2CD2327G3E-L |  | Camera ColorVu cho hình ảnh màu sắc 24/7 | 2689000
CAMERA IP DÒNG COLORVU CHỐNG BÁO GIẢ - HÌNH ẢNH MÀU SẮC 24/7 |  |  | 0
DS-2CD2127G2-SU |  | Camera ColorVu & Chống báo giả cho hình ảnh màu sắc 24/7 | Liên hệ
1/2.8″ Progressive Scan CMOS 2MP
Độ chạy sáng: 0.0005 Lux @ (F1.0, AGC ON)
H.265/H.264/H.264+/H.265+
Chống ngược sáng thực 120 dB WDR
Chống báo giả bằng thuật toán deep learning phân biệt người & phương tiện
BLC, HLC, 3D DNR
Hỗ trợ khe cắm thẻ nhớ microSD/SDHC/SDXC/TF lên đến 256GB
-U: Tích hợp micro thu âm
-S: Tích hợp ngõ ra/vào âm thanh/báo động
Tiêu chuẩn chống bụi & nước (IP67) ¦ chống va đập (IK10)
DS-2CD2147G2-SU |  | 1/1.8″ Progressive Scan CMOS 4MP Chống ngược sáng thực 130 dB WDR | Liên hệ
DS-2CD2327G2-LU |  | Camera ColorVu & Chống báo giả cho hình ảnh màu sắc 24/7 | Liên hệ
1/2.8″ Progressive Scan CMOS 2MP
Độ chạy sáng: 0.0005 Lux @ (F1.0, AGC ON)
H.265/H.264/H.264+/H.265+
Chống ngược sáng thực 120 dB WDR
Chống báo giả bằng thuật toán deep learning phân biệt người & phương tiện
BLC, HLC, 3D DNR
Hỗ trợ khe cắm thẻ nhớ microSD/SDHC/SDXC/TF lên đến 256GB
-U: Tích hợp micro thu âm
-L: Đèn hỗ trợ 30m
Tiêu chuẩn chống bụi & nước (IP67) ¦ chống va đập (IK10)
DS-2CD2347G2-LU |  | 1/1.8″ Progressive Scan CMOS 4MP Chống ngược sáng thực 130 dB WDR | Liên hệ
DS-2CD2347G2-LSU/SL |  | Camera ColorVu & Chống báo giả cho hình ảnh màu sắc 24/7 | Liên hệ
1/1.8″ Progressive Scan CMOS 4MP
Độ chạy sáng: 0.0005 Lux @ (F1.0, AGC ON)
H.265/H.264/H.264+/H.265+
Chống ngược sáng thực 120 dB WDR
Chống báo giả bằng thuật toán deep learning phân biệt người & phương tiện
BLC, HLC, 3D DNR
Hỗ trợ khe cắm thẻ nhớ microSD/SDHC/SDXC/TF lên đến 256GB
Tích hợp micro thu âm và loa đàm thoại 2 chiều
-L: Đèn hỗ trợ 30m
/SL: Hỗ trợ đèn & loa báo động
Tiêu chuẩn chống bụi & nước (IP67) ¦ chống va đập (IK10)
DS-2CD2387G2-LSU/SL ( C ) |  | Camera ColorVu & Chống báo giả cho hình ảnh màu sắc 24/7 | Liên hệ
1/1.2″ Progressive Scan CMOS 8MP
Độ chạy sáng: 0.0005 Lux @ (F1.0, AGC ON)
Tích hợp micro thu âm và loa đàm thoại 2 chiều
-L: Đèn hỗ trợ 30m
/SL: Hỗ trợ đèn & loa báo động
DS-2CD2027G2-LU |  | Camera ColorVu & Chống báo giả cho hình ảnh màu sắc 24/7 | Liên hệ
1/2.8″ Progressive Scan CMOS 2MP
Độ chạy sáng: 0.0005 Lux @ (F1.0, AGC ON)
H.265/H.264/H.264+/H.265+
Chống ngược sáng thực 120 dB WDR
Chống báo giả bằng thuật toán deep learning phân biệt người & phương tiện
BLC, HLC, 3D DNR
Hỗ trợ khe cắm thẻ nhớ microSD/SDHC/SDXC/TF lên đến 256GB
-U: Tích hợp micro thu âm
-L: Đèn hỗ trợ 40m
Tiêu chuẩn chống bụi & nước (IP67) ¦ chống va đập (IK10)
DS-2CD2047G2-LU |  | 1/1.8″ Progressive Scan CMOS 4MP Chống ngược sáng thực 130 dB WDR | Liên hệ
DS-2CD2047G2-LU/SL |  | Camera ColorVu & Chống báo giả cho hình ảnh màu sắc 24/7 | Liên hệ
1/1.8″ Progressive Scan CMOS 4MP
Độ chạy sáng: 0.0005 Lux @ (F1.0, AGC ON)
H.265/H.264/H.264+/H.265+
Chống ngược sáng thực 130 dB WDR
Chống báo giả bằng thuật toán deep learning phân biệt người & phương tiện
BLC, HLC, 3D DNR
Hỗ trợ khe cắm thẻ nhớ microSD/SDHC/SDXC/TF lên đến 256GB
Tích hợp micro thu âm và loa đàm thoại 2 chiều
-L: Đèn hỗ trợ 40m
/SL: Hỗ trợ đèn & loa báo động
Tiêu chuẩn chống bụi & nước (IP67) ¦ chống va đập (IK10)
DS-2CD2T27G2-L |  | Camera ColorVu & Chống báo giả cho hình ảnh màu sắc 24/7 | Liên hệ
1/2.8″ Progressive Scan CMOS 2MP
Độ chạy sáng: 0.0005 Lux @ (F1.0, AGC ON)
H.265/H.264/H.264+/H.265+
Chống ngược sáng thực 120 dB WDR
Chống báo giả bằng thuật toán deep learning phân biệt người & phương tiện
BLC, HLC, 3D DNR
Hỗ trợ khe cắm thẻ nhớ microSD/SDHC/SDXC/TF lên đến 256GB
-U: Tích hợp micro thu âm
-L: Đèn hỗ trợ 60m
Tiêu chuẩn chống bụi & nước (IP67) ¦ chống va đập (IK10)
DS-2CD2T47G2-L |  | 1/1.8″ Progressive Scan CMOS 4MP Chống ngược sáng thực 130 dB WDR | Liên hệ
DS-2CD2T47G2-LSU/SL |  | Camera ColorVu & Chống báo giả cho hình ảnh màu sắc 24/7 | Liên hệ
1/1.8″ Progressive Scan CMOS 4MP
Độ chạy sáng: 0.0005 Lux @ (F1.0, AGC ON)
H.265/H.264/H.264+/H.265+
Chống ngược sáng thực 120 dB WDR
Chống báo giả bằng thuật toán deep learning phân biệt người & phương tiện
BLC, HLC, 3D DNR
Hỗ trợ khe cắm thẻ nhớ microSD/SDHC/SDXC/TF lên đến 256GB
Tích hợp micro thu âm và loa đàm thoại 2 chiều
-L: Đèn hỗ trợ 60m
/SL: Hỗ trợ đèn & loa báo động
Tiêu chuẩn chống bụi & nước (IP67) ¦ chống va đập (IK10)
DS-2CD2T87G2-LSU/SL ( C ) |  | 1/1.2" Progressive Scan CMOS 8MP | Liên hệ
Tích hợp micro thu âm và loa đàm thoại 2 chiều
-L: Đèn hỗ trợ 60m
/SL: Hỗ trợ đèn & loa báo động
Tiêu chuẩn chống bụi & nước (IP67)
DS-2CD2647G2T-LZS ( C ) |  | Camera ColorVu ZOOM & Chống báo giả cho hình ảnh màu sắc 24/7 | Liên hệ
1/1.8" Progressive Scan CMOS
Độ phân giải 4MP (2688 × 1520)
Color: 0.0005 Lux @ (F1.0, AGC ON),0 Lux with light
2.8 to 12 mm, horizontal FOV 105.4° to 56.4°, vertical FOV 53.9° to 31.6°, diagonal FOV 131.8° to 65.1°
24/7 colorful imaging
BLC, HLC, 3D DNR, 130 dB WDR
Chống báo giả bằng thuật toán deep learning phân biệt người & phương tiện
Main stream: H.265/H.264/H.265+/H.264+
Water and dust resistant (IP67) and vandal resistant (IK10)
Đèn trợ sáng lên đến 60 m
Alarm: 1 in / 1 out
Audio: 1 in / 1 out
DS-2CD2747G2T-LZS ( C ) |  | Camera ColorVu ZOOM & Chống báo giả cho hình ảnh màu sắc 24/7 | Liên hệ
1/1.8" Progressive Scan CMOS
Độ phân giải 4MP (2688 × 1520)
Color: 0.0005 Lux @ (F1.0, AGC ON),0 Lux with light
2.8 to 12 mm, horizontal FOV 105.4° to 56.4°, vertical FOV 53.9° to 31.6°, diagonal FOV 131.8° to 65.1°
24/7 colorful imaging
BLC, HLC, 3D DNR, 130 dB WDR
Chống báo giả bằng thuật toán deep learning phân biệt người & phương tiện
Main stream: H.265/H.264/H.265+/H.264+
Water and dust resistant (IP67) and vandal resistant (IK10)
Đèn trợ sáng lên đến 40 m
Alarm: 1 in / 1 out
Audio: 1 in / 1 out
DÒNG CAMERA IP MẮT CÁ, TOÀN CẢNH
DS-2CD2935FWD-I |  | Camera toàn cảnh dạng mắt cá Fisheye 3MP | 6402000
DS-2CD2935FWD-IS |  | -S: Hỗ trợ cổng âm thanh / báo động | 6568000
DS-2CD2955FWD-I |  | Camera toàn cảnh dạng mắt cá Fisheye 5MP | 7351000
DS-2CD2955FWD-IS |  | -S: Hỗ trợ cổng âm thanh / báo động | 7522000
DS-2PT3326IZ-DE3 |  | Camera toàn cảnh 360° tích hợp speeddome giá rẻ | 8713000
DS-2CD2345G0P-I (1.68mm) |  | Camera 4MP góc siêu rộng 180° | 3427000
DS-2CD2T45G0P-I(1.68mm) |  | Camera 4MP góc siêu rộng 180° | 3427000
DS-2CD2347G2P-LSU/SL (C) |  | Camera ColorVu màu 24/7 toàn cảnh 4MP góc siêu rộng 180° | Liên hệ
2 camera × 1/2.5" Progressive Scan CMOS
Color: 0.0005 Lux @ (F1.0, AGC ON), 0 Lux with light
Max. Resolution 5120 × 1440
-L: Đèn hỗ trợ 30m
WDR 130 dB, BLC, HLC, 3D DNR
Tích hợp micro thu âm và loa đàm thoại 2 chiều
IP67: IEC 60529-2013
Chống báo giả bằng thuật toán deep learning phân biệt người & phương tiện
/SL: Hỗ trợ đèn & loa báo động
DS-2CD2367G2P-LSU/SL (C) |  | Camera ColorVu màu 24/7 toàn cảnh 6MP góc siêu rộng 180° 2 camera × 1/2.5" Progressive Scan CMOS | Liên hệ
DS-2CD2387G2P-LSU/SL (C) |  | Camera ColorVu màu 24/7 toàn cảnh 4K (8MP) góc siêu rộng 180° 2 camera × 1/1.8" Progressive Scan CMOS | Liên hệ
DS-2CD2T47G2P-LSU/SL ( C ) |  | Camera ColorVu màu 24/7 toàn cảnh 4MP góc siêu rộng 180° | Liên hệ
2 camera × 1/2.5" Progressive Scan CMOS
Color: 0.0005 Lux @ (F1.0, AGC ON), 0 Lux with light
Max. Resolution 5120 × 1440
-L: Đèn hỗ trợ 40m
WDR 130 dB, BLC, HLC, 3D DNR
Tích hợp micro thu âm và loa đàm thoại 2 chiều
IP67: IEC 60529-2013
Chống báo giả bằng thuật toán deep learning phân biệt người & phương tiện
/SL: Hỗ trợ đèn & loa báo động
DS-2CD2T67G2P-LSU/SL (C) |  | Camera ColorVu màu 24/7 toàn cảnh 6MP góc siêu rộng 180° 2 camera × 1/2.5" Progressive Scan CMOS | Liên hệ
DS-2CD2T87G2P-LSU/SL (C) |  | Camera ColorVu màu 24/7 toàn cảnh 4K (8MP) góc siêu rộng 180° 2 camera × 1/1.8" Progressive Scan CMOS | Liên hệ
CAMERA 4G NĂNG LƯỢNG MẶT TRỜI
DS-2XS2T41G0-ID/4G/C04S05 |  | Camera IP 4G năng lượng mặt trời 4MP | Liên hệ
1/3" Progressive Scan CMOS
Phát hiện chuyển động người bằng cảm biến PIR lên đến 10m
Hồng ngoại 10m ~ 30m
Tích hợp micro và loa đàm thoại 2 chiều
Hỗ trợ sim 4G (LTE-TDD, LTE-FDD, WCDMA, GSM)
Tích hợp bộ nhớ 8 GB eMMC
Tích hợp khe cắm thẻ nhớ microSD/SDHC/SDXC/TF lên đến 256Gb
Pin dự phòng Ternary lithium 10Ah
Tấm pin năng lượng mặt trời 5 W
Chuẩn chống bụi, nước IP66 (IEC 60529-2013)
DS-2XS2T47G1-LDH/4G/C18S40 |  | Camera IP ColorVu 4G năng lượng mặt trời 4MP | Liên hệ
1/1.8" Progressive Scan CMOS
Color: 0.0005 Lux @ (F1.0, AGC ON), B/W: 0 Lux with white light
Phát hiện chuyển động người bằng cảm biến PIR lên đến 15m
Đèn ánh sáng trắng 10m ~ 30m
Tích hợp micro và loa đàm thoại 2 chiều
Hỗ trợ sim 4G (LTE-TDD, LTE-FDD, WCDMA, GSM)
Tích hợp bộ nhớ 64 GB eMMC
Tích hợp khe cắm thẻ nhớ microSD/SDHC/SDXC/TF lên đến 256Gb
Pin dự phòng Ternary lithium 23.2 Ah
Tấm pin năng lượng mặt trời 40 W
Chuẩn chống bụi, nước IP67 (IEC 60529-2013)
CAMERA IP SERIES 3
DS-2CD3621G0-IZS |  | Camera IP HD hồng ngoại 2 Megapixel | Liên hệ
1/2.7" Progressive Scan CMOS
 25 fps (1920 × 1080)
 Ống kính zoom tự động trên phần mềm 2.7 to 13.5 mm
Color: 0.005 Lux @ (F1.6, AGC ON), B/W: 0 Lux with IR
 H.265+, H.265, H.264+, H.264
 120dB WDR
Hồng ngoại lên đến 60m
 BLC/3D DNR/ROI
 Built-in microSD/SDHC/SDXC card slot, up to 256 GB
 IP67
Tính năng thông minh: Phát hiện khuôn mặt, đột nhập vào khu vực cấm, vượt hàng rào ảo
-S: Hỗ trợ cổng Audio/Alarm
CAMERA NGỤY TRANG
DS-2CD6425G0-10 DS-2CD6425G0-20 DS-2CD6425G0-30 |  | Camera IP ngụy trang 2 megapixel | Liên hệ
1/2.8” Progressive Scan CMOS
Độ phân giải 1920 × 1080
Hỗ trợ chuẩn nén H.265/H.264/MJPEG
Hỗ trợ 3 luồng Video
Chống ngược sáng thực 120dB WDR
Hỗ trợ khe cắm thẻ nhớ lên đến 128GB
Giảm nhiễu 3D DNR
4 behavior analyses
Audio and alarm I/O
Tùy chọn loại hình dạng ống kính: 10/20/30
DC12V & PoE
DS-2CD2D25G1/M-D/NF |  | Camera IP ngụy trang 2 megapixel | Liên hệ
• 1/2.8" Progressive Scan CMOS
• 50 fps (1920 × 1080, 1280 × 720)
• Color: 0.002 Lux @ (F1.2, AGC ON)
• 120dB WDR, BLC, HLC, defog, 3D DNR
• lens 2.8 mm
• 1 input (line in), 1 output (line out)
• H.265
• Nguồn 12 VDC ± 20%, 0.13 A, max. 1.5 W, Ø 5.5 mm coaxial power plug
DÒNG CAMERA SPEED DOME IP MINI
DS-2CD1P23G0-I |  | Camera thân quay quét 2MP | 1883000
DS-2CD1P23G2-IUF |  | Camera thân quay quét 2MP | 1785000
DS-2CD1P43G2-IUF |  | Camera thân quay quét 4MP | 2307000
DS-2CD1P47G2-LUF |  | Camera thân quay quét 4MP | 2615000
DS-2DE2A204IW-DE3(C0)(S6) |  | Camera Speeddome mini IP 2MP zoom 4x (2.8mm ~ 12mm) | 3668000
DS-2DE2A404IW-DE3(C0)(S6) |  | PTZ mini IP 4MP zoom 4x (2.8mm ~ 12mm) | 3782000
DS-2DE2A404IW-DE3/W(C0)(S6) |  | PTZ mini IP 4MP zoom 4x (2.8mm ~ 12mm)  Hỗ trợ wifi (64/128-bit WEP, WPA/WPA2, WPA-PSK/WPA2-PSK ) | 4004000
DS-2DE2C200MW-DE(F0)(S7) 2.8mm |  | 2 MP PT Network camera có màu ban đêm | 1649000
DS-2DE2C400MW-DE(F0)(S7) 2.8mm |  | 4 MP PT Network camera có màu ban đêm | 1883000
DS-2DE2C200SCG-E(F0) |  | 2 MP ColorVu PT Network camera có màu ban đêm | 2312000
DS-2DE2C400SCG-E(F0) |  | 4 MP ColorVu PT Network camera có màu ban đêm | 2598000
DS-2DE3A400BW-DE F1 T5 |  | Speed dome mini 4MP có màu ban đêm | 4302000
DS-2DE3A400BW-DE/W(F1)(T5) |  | /W: Wifi | 4686000
DS-2DE3A404IW-DE(S6) (2.8-12mm) |  | Speed dome mini 4MP có màu ban đêm | 5057000
DS-2DE3A404IW-DE/W(S6) (2.8-12mm) |  | /W: Wifi | 5486000
DÒNG CAMERA SPEED DOME IP 4 INCH |  |  | 0
DS-2DE4A225IWG-E |  | 4-inch 2 MP 25X Powered by DarkFighter IR Network Speed Dome | 10589000
DS-2DE4A425IWG-E |  | 4-inch 4 MP 25X Powered by DarkFighter IR Network Speed Dome | 11869000
DS-2DE4215IW-DE (T5) |  | 4-inch 2 MP Powered by DarkFighter IR Network Speed Dome | 7191000
DS-2DE4225IW-DE (S5) |  | 4-inch 2 MP Powered by DarkFighter IR Network Speed Dome Zoom quang: 25x, Digital Zoom: 16X | 8890000
DS-2DE4415IW-DE (T5) |  | 4-inch 4 MP Powered by DarkFighter IR Network Speed Dome 15× optical zoom, 16× digital zoom | 8890000
DS-2DE4425IW-DE (T5) |  | 4-inch 4 MP Powered by DarkFighter IR Network Speed Dome Zoom quang: 25x, Digital Zoom: 16X | 10589000
DÒNG CAMERA SPEED DOME IP COLORVU TANDEMVU 4 INCH |  |  | 0
DS-2SE4C225MWG-E(12F0) |  | TandemVu 2 MP 25× IR Network Speed Dome (PTZ tích hợp camera cố định) | Đặt hàng
Camera cố định ColorVu
1/2.8" Progressive Scan CMOS
Lens 2.8 mm
Độ phân giải 1920 × 1080@30fps
Hỗ trợ đèn ánh sáng trắng lên đến 30m
0.0005 Lux @ (F1.0, AGC ON), 0 Lux with light
Camera PTZ powered-by-DarkFighter
1/2.8" Progressive Scan CMOS
Độ phân giải 1920 × 1080@30fps
Color: 0.005 Lux @ (F1.6, AGC ON), B/W: 0.001 Lux @ (F1.6, AGC ON), 0 Lux with IR
lens 4.8 to 120 mm, 25 × optical
120 dB WDR, HLC, BLC, 3D DNR, Digital defog, EIS
Hỗ trợ Face capture
Hồng ngoại 100 m IR
24 VAC & Hi-PoE
Chuẩn nén H.265+/H.265
Alarm: 1 in / 1 out
Audio: 1 in / 1 out
DS-2SE4C425MWG-E(14F0) |  | TandemVu 4 MP 25× IR Network Speed Dome (PTZ tích hợp camera cố định) | Đặt hàng
Camera cố định ColorVu
1/2.8" Progressive Scan CMOS
Lens 2.8 mm
Độ phân giải 2560 × 1440
Hỗ trợ đèn ánh sáng trắng lên đến 30m
0.0005 Lux @ (F1.0, AGC ON), 0 Lux with light
Camera PTZ powered-by-DarkFighter
1/2.8" Progressive Scan CMOS
Độ phân giải 2560 × 1440
Color: 0.005 Lux @ (F1.6, AGC ON), B/W: 0.001 Lux @ (F1.6, AGC ON), 0 Lux with IR
lens 4.8 to 120 mm, 25 × optical
120 dB WDR, HLC, BLC, 3D DNR, Digital defog, EIS
Hỗ trợ Face capture
Hồng ngoại 100 m IR
24 VAC & Hi-PoE
Chuẩn nén H.265+/H.265
Alarm: 1 in / 1 out
Audio: 1 in / 1 out
DÒNG CAMERA SPEED DOME IP 5 INCH
DS-2DE5425IW-AE(T5) |  | 5-inch 4MP Powered by DarkFighter IR Network Speed Dome | Liên hệ
Các chức năng báo động thông minh dựa trên thuật toán AI nhận dạng người & phương tiện
Hỗ trợ chụp ảnh khuôn mặt. Lên đến 5 khuôn mặt cùng 1 thời điểm
1/2.8" Progressive Scan CMOS
Độ phân giải 2560× 1440@30fps resolution
H.265+/H.265
Min. illumination: Color: 0.005 Lux @ (F1.6，AGC ON), B/W: 0.001 Lux @(F1.6，AGC ON), 0 Lux with IR
WDR, HLC, BLC, 3D DNR, Defog, Regional Exposure, Regional Focus, Rapid Focus
150 m IR
Alarm: 2 in / 1 out
Audio: 1 in / 1 out
25× optical zoom, 16× digital zoom
24 VAC & Hi-PoE
Tích hợp sẵn chân đế
DÒNG CAMERA SPEED DOME IP 7 INCH
DS-2DE7A225IW-AEB(T5) |  | 2 MP IR Network Speed Dome AI | Liên hệ
 1/2.8" progressive scan CMOS
 Hỗ trợ đèn flash ánh sáng trắng & loa báo động
 25× zoom quang học and 16× zoom KTS
 Thuật toán AI deep learning phân biệt người & phương tiện
 Face capture: Chụp ảnh lên đến 5 khuôn mặt cùng lúc
 Hồng ngoại: 200m
 microSD/SDHC/SDXC 256GB
 Alarm: 2 inputs, 1 output
 Audio: 1 input, 1 output
 Tích hợp 1 loa ngoài
 BLC, HLC, 3D DNR, WDR 120dB, Digital defog, chống rung EIS
 Smart Tracking Manual tracking, auto-tracking
 24 VAC, max. 42 W (including max. 18 W for IR and max. 10 W for heater); Hi-PoE
DS-2DE7A232IW-AEB(T5) |  | 2 MP IR Network Speed Dome AI | Liên hệ
32× zoom quang học and 16× zoom KTS
1/2.8" progressive scan CMOS
DS-2DE7A425IW-AEB(T5) |  | 4 MP IR Network Speed Dome AI | Liên hệ
25× zoom quang học and 16× zoom KTS
1/2.8" progressive scan CMOS
DS-2DE7A432IW-AEB(T5) |  | 4 MP IR Network Speed Dome AI | Liên hệ
32× zoom quang học and 16× zoom KTS
1/1.8" progressive scan CMOS
DS-2DE7A825IW-AEB(T5) |  | 8 MP IR Network Speed Dome AI | Liên hệ
25× zoom quang học and 16× zoom KTS
1/1.8" progressive scan CMOS
DÒNG CAMERA SPEED DOME IP COLORVU 7 INCH
DS-2DE7A220MCG-EB |  | 7-inch 2 MP 20X ColorVu Network Speed Dome | Liên hệ
1/1.8" Progressive Scan CMOS
HÌnh ảnh màu sắc 24/7 với đèn trợ sáng White light: up to 100 m
Max. Resolution: 1920 × 1080
Hỗ trợ đèn hồng ngoại lên đến 150m
Color: 0.0005Lux @ (F1.2, AGC ON), B/W: 0.0001Lux @ (F1.2, AGC ON), 0 lux with light
Hỗ trợ đèn & còi báo động
6.7 mm to 134 mm (Zoom 20 × optical, 16 × digital)
120 dB WDR, BLC, HLC, 3D DNR, EIS
Thuật toán AI nhận dạng người & phương tiện giúp chống báo động giả
Face capture: Up to 5 faces captured at the same time
Khe cắm thẻ nhớ microSD/SDHC/SDXC card, up to 256 GB
Alarm: 2 inputs, 1 output
Audio: 1 input (line in), 1 output (line out)
Tích hợp 1 speaker
24 VAC, max. 42 W (including max. 12 W for IR and max. 2 W for heater); Hi-PoE
DS-2DE7A412MCG-EB |  | 7-inch 4 MP 12X ColorVu Network Speed Dome | Liên hệ
Max. Resolution: 2560 × 1440
6.7 mm to 80.4 mm (12 × optical zoom and 16 × digital zoom)
DS-2DE7A812MCG-EB |  | 7-inch 4K (8 MP) 12X ColorVu Network Speed Dome | Liên hệ
Max. Resolution: 3840 × 2160
6.7 mm to 80.4 mm (12 × optical, 64 × digital)
DÒNG CAMERA SPEED DOME IP POWERED BY DARKFIGHTER TANDEMVU 7 INCH
DS-2SE7C124IW-AE(32x/4)(S5) |  | 7-inch 2 MP 32X Powered by DarkFighter IR PTZ tích hợp camera cố định | Liên hệ
Camera cố định
1/2.8" Progressive Scan CMOS
Lens 4mm
Độ phân giải 2560× 1440@30fps
0.005Lux @(F1.6,AGC ON) ,0 Lux with IR
Camera PTZ
Độ phân giải 1920 × 1080@30fps
Color：0.005Lux @ (F1.2，AGC ON),B/W：0.001Lux @ (F1.2，AGC ON)
32× optical zoom, 16× digital zoom
WDR, HLC, BLC, 3D DNR, Defog, Regional Exposure, Regional Focus, Rapid Focus
Hồng ngoại 150 m IR
24 VAC & Hi-PoE
Chuẩn nén H.265+/H.265
Alarm: 2 in / 1 out
Audio: 1 in / 1 out
Hỗ trợ đèn & còi báo động
DÒNG CAMERA SPEED DOME IP COLORVU TANDEMVU 7 INCH
DS-2SE7C425MW-AEB(14F1)(O-STD)(P3) |  | TandemVu 7-inch 4 MP 25X Colorful & IR Network Speed Dome | Liên hệ
Camera ColorVu cố định
1/1.8" Progressive Scan CMOS
Lens 4mm
Độ phân giải 2560× 1440@30fps
0.0005 Lux @ (F1.0, AGC ON), 0 Lux with light;
White Light: 30m
Camera PTZ
1/1.8" progressive scan CMOS
Độ phân giải 2560× 1440@30fps
Color: 0.005 Lux @ (F1.6, AGC ON), B/W: 0.001 Lux @ (F1.6, AGC ON), 0 Lux with IR
4.8 to 120 mm, 25 × optical
120 dB WDR, HLC, BLC, 3D DNR, defog, regional exposure, regional focus, rapid focus
Hồng ngoại 200 m IR
24 VAC & Hi-PoE
Chuẩn nén H.265+/H.265
Alarm: 2 in / 1 out
Audio: 1 in / 1 out
Hỗ trợ đèn & còi báo động
DS-2SE7C432MW-AEB(14F1)(P3) |  | TandemVu 7-inch 4 MP 25X Colorful & IR Network Speed Dome | Liên hệ
Camera ColorVu cố định
1/1.8" Progressive Scan CMOS
Lens 4mm
Độ phân giải 2560× 1440@30fps
0.0005 Lux @ (F1.0, AGC ON), 0 Lux with light;
White Light: 30m
Camera PTZ
1/1.8" progressive scan CMOS
Độ phân giải 2560× 1440@30fps
Color: 0.005 Lux @ (F1.6, AGC ON), B/W: 0.001 Lux @ (F1.6, AGC ON), 0 Lux with IR
5.9 to 188.8 mm, 32 × optical
120 dB WDR, HLC, BLC, 3D DNR, defog, regional exposure, regional focus, rapid focus
Hồng ngoại 200 m IR
24 VAC & Hi-PoE
Chuẩn nén H.265+/H.265
Alarm: 2 in / 1 out
Audio: 1 in / 1 out
Hỗ trợ đèn & còi báo động
Hỗ trợ giấy tờ chính hãng khi tham gia thầu như CO, CQ, giấy ủy quyền của hãng cho mỗi dự án đăng ký, Cam kết bảo vệ dự án đến cùng cho khách hàng.
Sản phẩm cao cấp, đáp ứng hầu hết các yêu cầu về giải pháp cho các hệ thống giám sát lớn.
- Giao hàng miễn phí trong phạm vi nội thành TP.HCM
- Thời gian giao hàng : giao ngay đối với hàng có sẵn.
- Đặt hàng : từ 5 đến 7 tuần
- Công nợ cộng dồn và thời gian công nợ sẽ tùy theo từng đại lý (dựa trên doanh số, uy tín…)
- Bảo hành theo tiêu chuẩn nhà sản xuất
- Phạm vi bảo hành: Bảo hành đối với những lỗi kỹ thuật của nhà sản xuất.
- Không bảo hành: sét đánh, sử dụng điện áp sai quy định, cháy nổ IC, tem bảo hành bị rách, có dấu hiệu rơi vỡ, côn trùng xâm nhập, vô nước.
Mọi chi tiết xin vui lòng liên hệ : HOTLINE: 1900 599817 * PKD HCM : Ms Thúy : 0903919270 - Ms Kim Giàu : 0909659657 - Ms Kim Huyền : 0934118990 - Ms Hoa : 0907456710 - Ms Phương : 0934 155 909 * PKD ĐN : Ms Liên : 0918 568 848 - Ms Trang : 0905 978 848 - Mr Đông : 0935 072 959 - Ms Chinh : 0901 128 848 - Ms Thảo : 0915658848 * PKD TN : Ms Dung : 0902425475 - Mr Vũ : 0961 19 13 57 - Ms Xuyến : 0934 837 012
Giá có thể thay đổi. Quý khách thường xuyên liên lạc với công ty để luôn có giá tốt nhất. Mọi chi tiết xin liên hệ trực tiếp tại CÔNG TY TNHH VIỄN THÔNG PHƯƠNG DUNG hoặc trên website : - http://www.phuongdung.com - Địa chỉ : 40/14 Tân Thành, P. Tân Thành, Quận Tân Phú - Tp Hồ Chí Minh
RẤT MONG NHẬN ĐƯỢC SỰ ỦNG HỘ CỦA QUÝ KHÁCH HÀNG

## NVR&CVR
BÁO GIÁ CAMERA HIKVISON ĐẦU GHI IP
STT | HÌNH ẢNH | TÍNH NĂNG | GIÁ BÁN LẺ/ CÔNG TRÌNH/ DỰ ÁN
ĐẦU GHI HÌNH IP H.265/H.265+ KHUYÊN DÙNG CHO CAMERA IP SERIE 1
DS-7104NI-Q1/M |  | Đầu ghi hình IP 4 kênh H.265+ | 1173000
DS-7104NI-Q1/4P/M |  | DS-7104NI-Q1/4P: Hỗ trợ 4 cổng cấp nguồn PoE | 2140000
DS-7108NI-Q1/M |  | Đầu ghi hình IP 8 kênh H.265+ | 1430000
DS-7108NI-Q1/8P/M |  | DS-7108NI-Q1/8P: Hỗ trợ 8 cổng cấp nguồn PoE | 2879000
ĐẦU GHI HÌNH IP H.265/H.265+ (NVR)
DS-7604NI-K1 (C) |  | Đầu ghi hình IP xuất hình Ultra HD 4K 4 kênh | 1888000
DS-7604NI-K1/4P (C) |  | Hỗ trợ 4 cổng cấp nguồn PoE | 2838000
DS-7608NI-K1(C) |  | Đầu ghi hình IP xuất hình Ultra HD 4K 8 kênh | 2083000
DS-7608NI-K1/8P (C) |  | Hỗ trợ 8 cổng cấp nguồn PoE | 3782000
DS-7608NI-E2 |  | Đầu ghi hình IP Full HD 8 kênh | 1986000
DS-7616NI-K1 (C) |  | Đầu ghi hình IP xuất hình Ultra HD 4K 16 kênh | 2415000
DS-7608NI-K2 |  | Đầu ghi hình IP xuất hình Ultra HD 4K 8 kênh | 3267000
DS-7608NI-K2/8P |  | Hỗ trợ 8 cổng PoE | 5412000
DS-7616NI-K2 |  | Đầu ghi hình IP xuất hình Ultra HD 4K 16 kênh | 3725000
DS-7616NI-K2/16P |  | Hỗ trợ 16 cổng PoE | 7391000
DS-7632NI-K2 |  | Đầu ghi hình IP xuất hình Ultra HD 4K 32 kênh | 6075000
DS-7632NI-K2/16P |  | /16P: Hỗ trợ 16 cổng PoE | 9896000
ĐẦU GHI HÌNH IP AI NHẬN DIỆN KHUÔN MẶT / CHỐNG BÁO ĐỘNG GIẢ |  |  | 0
DS-7604NXI-K1 |  | 1U K Series AcuSense 4K NVR | 2500000
DS-7608NXI-K1 |  | 1U K Series AcuSense 4K NVR | 2736000
DS-7616NXI-K1 |  | 1U K Series AcuSense 4K NVR | 3261000
DS-7608NXI-K2 |  | 1U K Series AcuSense 4K NVR | 3725000
DS-7616NXI-K2 |  | 1U K Series AcuSense 4K NVR | 4245000
ĐẦU GHI HÌNH IP H.265/H.265+ HỖ TRỢ 4/8/16/24 Ổ CỨNG |  |  | 0
DS-7716NI-K4 |  | Đầu ghi hình IP xuất hình Ultra HD 4K 16 kênh chuẩn H.265+/H.265/H.264+/H.264/MPEG4 | 7111000
DS-7716NI-K4/16P |  | Hỗ trợ 16 cổng PoE | 10663000
DS-7732NI-K4 |  | Đầu ghi hình IP xuất hình Ultra HD 4K 32 kênh chuẩn H.265+/H.265/H.264+/H.264/MPEG4 | 9152000
DS-7732NI-K4/16P |  | Hỗ trợ 16 cổng PoE | 12756000
DS-7716NI-I4(B) |  | Đầu ghi hình IP Ultra HD 4K 16 kênh.H.265+/H.265/H.264+/H.264/MPEG4 | 10177000
DS-7716NI-I4/16P(B) |  | */16P: hỗ trợ 16 cổng cấp nguồn PoE | 13099000
DS-7732NI-I4(B) |  | Đầu ghi hình IP Ultra HD 4K 32 kênh.H.265+/H.265/H.264+/H.264/MPEG4 | 11641000
DS-8616NI-K8 |  | Đầu ghi hình IP xuất hình Ultra HD 4K 16 kênh chuẩn H.265+/H.265/H.264+/H.264/MPEG4 | Liên hệ
Hỗ trợ camera lên đến 8 Megapixels
Hỗ trợ cổng HMDI xuất hình 4K(3840x2160)
Cổng HDMI và VGA xuất hình độc lập
Kết nối 16 camera với băng thông đầu vào 160M
Hỗ trợ 8 ổ cứng SATA và 1 eSATA
Hổ trợ 2 cổng mạng 1GB
Alarm 16 in/4 out.
Audio 1 in/1 out.
Hỗ trợ tính năng ANR cho phép khôi phục dữ liệu từ thẻ nhớ sang đầu ghi khi bị mất kết nối mạng
DS-8632NI-K8 |  | Kết nối 32 camera với băng thông đầu vào 256M | Liên hệ
ĐẦU GHI HÌNH IP DỰ ÁN LỚN, HỖ TRỢ 8 - 24 KHE Ổ CỨNG, HỖ TRỢ RAID
DS-9632NI-I8 32 kênh 8 HDD |  | Đầu ghi hình IP xuất hình Ultra HD 4K 32/64 kênh. | Liên hệ
H.265/H.264+/H.264/MPEG4 video formats
Hỗ trợ kết nối 32/64 camera IP với băng thông đầu vào lên đến 320 Mbps
Hỗ trợ camera IP lên đến 12 MP resolution
Hỗ trợ HDMI1/VGA1 và HDMI2/VGA2 outputs
HDMI1 xuất hình 4K (3840 × 2160)
Hỗ trợ tính năng ANR cho phép khôi phục dữ liệu từ thẻ nhớ sang đầu ghi khi bị mất kết nối mạng
Hỗ trợ 8 ở cứng SATA và 1 eSATA để ghi hình hoặc backup
Hỗ trợ RAID0, RAID1, RAID5, RAID10
2 cổng mạng RJ-45 10/100/1000 Mbps
Cổng Alarm in/out: 16/4
Audio in/out: 1/2
DS-9664NI-I8 |  | Hỗ trợ kết nối 64 camera IP với băng thông đầu vào lên đến 320 Mbps | Liên hệ
DS-9632NI-I16 |  | Đầu ghi hình IP xuất hình Ultra HD 4K 32/64 kênh. | Liên hệ
H.265/H.264+/H.264/MPEG4 video formats
Hỗ trợ kết nối 32 camera IP với băng thông đầu vào lên đến 320 Mbps
Hỗ trợ camera IP lên đến 12 MP resolution
Hỗ trợ HDMI1/VGA1 và HDMI2/VGA2 outputs
HDMI1 xuất hình 4K (3840 × 2160)
Hỗ trợ tính năng ANR cho phép khôi phục dữ liệu từ thẻ nhớ sang đầu ghi khi bị mất kết nối mạng
Hỗ trợ 16 ở cứng SATA và 1 eSATA để ghi hình hoặc backup
Hỗ trợ tính năng N+1 cho phép khôi phục dữ liệu từ đầu ghi Backup khi 1 đầu ghi trong mạng bị mất kết nối.
Hỗ trợ RAID0, RAID1, RAID5, RAID10
2 cổng mạng RJ-45 10/100/1000 Mbps
Cổng Alarm in/out: 16/8
Audio in/out: 1/2
DS-9664NI-I16 |  | Hỗ trợ kết nối 32 camera IP với băng thông đầu vào lên đến 320 Mbps | Liên hệ
DS-96128NI-I16 |  | Đầu ghi hình IP 128 kênh high-end cao cấp | Liên hệ
H.264/264+/H265/H265+
Hỗ trợ camera IP lên đến 12 MP
Hổ trợ RAID0,1,5,10
Xuất tín hiệu HDMI (2 cổng 4K xuất hình độc lập) và 1 cổng VGA 1080P.
Hỗ trợ 128 kênh với băng thông đầu vào 576Mbps
Hỗ trợ tính năng ANR cho phép khôi phục dữ liệu từ thẻ nhớ sang đầu ghi khi bị mất kết nối mạng
Hỗ trợ tính năng N+1 cho phép khôi phục dữ liệu từ đầu ghi Backup khi 1 đầu ghi trong mạng bị mất kết nối.
Hỗ trợ 16 ở cứng SATA và 1 eSATA để ghi hình hoặc backup
Hỗ trợ 4 cổng mạng 1GB
Alarm input/output: 16/8
DS-96256NI-I16 |  | Hỗ trợ 256 kênh với băng thông đầu vào 768Mbps. | Liên hệ
DS-96128NI-I24 |  | Đầu ghi hình IP 128 kênh high-end cao cấp | Liên hệ
H.264/264+/H265/H265+
Hỗ trợ camera IP lên đến 12 MP
Hổ trợ RAID0,1,5,10
Xuất tín hiệu HDMI (2 cổng 4K xuất hình độc lập) và 1 cổng VGA 1080P.
Hỗ trợ 128 kênh với băng thông đầu vào 576Mbps
Hỗ trợ tính năng ANR cho phép khôi phục dữ liệu từ thẻ nhớ sang đầu ghi khi bị mất kết nối mạng
Hỗ trợ tính năng N+1 cho phép khôi phục dữ liệu từ đầu ghi Backup khi 1 đầu ghi trong mạng bị mất kết nối.
Hỗ trợ 24 ở cứng SATA và 1 eSATA để ghi hình hoặc backup
Hỗ trợ 4 cổng mạng 1GB
Alarm input/output: 16/8
DS-96256NI-I24 |  | Hỗ trợ 128 kênh với băng thông đầu vào 768Mbps. | Liên hệ
BỘ LƯU TRỮ MỞ RỘNG (CVR)
DS-AT1000S/240 |  | Bộ NAS chuyên dụng ghi hình tích hợp 240TB ổ cứng | Liên hệ
Tích hợp sẵn 12 ổ cứng 20 TB IoT SMR enterprise
IoT fully sealed helium HDD technology
Highly cost efficient, safe and reliable
Giao thức RTSP, ONVIF, HKSDK
Data Network Interface: 4, 1000 Mbps Ethernet interface
Management: 1, 1000 Mbps Ethernet interface
MiniSAS Interface: 2
COM: 1, RS-232
HDMI: 2
RAID: VRAID 2.0
Direct Streaming Mode: Video (2 Mbps) + Picture: 256-ch
DS-AT1000S/320 |  | Bộ NAS chuyên dụng ghi hình tích hợp 320TB ổ cứng | Liên hệ
Tích hợp sẵn 16 ổ cứng 20 TB IoT SMR enterprise
IoT fully sealed helium HDD technology
Highly cost efficient, safe and reliable
Giao thức RTSP, ONVIF, HKSDK
Data Network Interface: 4, 1000 Mbps Ethernet interface
Management: 1, 1000 Mbps Ethernet interface
MiniSAS Interface: 2
COM: 1, RS-232
HDMI: 2
RAID: VRAID 2.0
Direct Streaming Mode: Video (2 Mbps) + Picture: 256-ch
DS-AT1000S/480 |  | Bộ NAS chuyên dụng ghi hình tích hợp 480TB ổ cứng | Liên hệ
Tích hợp sẵn 24 ổ cứng 20 TB IoT SMR enterprise
IoT fully sealed helium HDD technology
Highly cost efficient, safe and reliable
Giao thức RTSP, ONVIF, HKSDK
Data Network Interface: 4, 1000 Mbps Ethernet interface
Management: 1, 1000 Mbps Ethernet interface
MiniSAS Interface: 1
COM: 1, RS-232
HDMI: 2
RAID: iRAID
Direct Streaming Mode: Video (2 Mbps) + Picture: 400-ch
BỘ GIẢI MÃ TÍN HIỆU XUẤT NHIỀU MÀN HÌNH (DECODER)
DS-6901UDI |  | Bộ giải mã tín hiệu camera IP xuất ra màn hình. | Liên hệ
1 cổng HDMI ngõ ra 4K: 3840 × 2160@30Hz
1 cổng VGA ngõ ra 1080p: 1920 × 1080@50/60Hz
Ngõ ra BNC: 1
Khả năng giải mã lên đến 12MP
12MP@20fps: 2-ch
8MP@30fps: 4-ch
5MP@30fps: 6-ch
3MP@30fps: 10-ch
1080p@30fps: 16-ch
Số khung trên 1 màn hình: 1/4/6/8/9/12/16
DS-6904UDI |  | Bộ giải mã tín hiệu camera IP xuất ra màn hình. | Liên hệ
Ngõ vào VGA: WSXGA 1680×1050/60Hz
4 cổng HDMI ngõ ra 4K: 3840 × 2160@30Hz
1 cổng VGA ngõ ra 1080p: 1920 × 1080@50/60Hz
Ngõ ra BNC: 2
Quản lý màn hình video wall 2*2
Khả năng giải mã lên đến 12MP
12MP@20fps: 4-ch
8MP@30fps: 8-ch
5MP@30fps: 12-ch
3MP@30fps: 20-ch
1080p@30fps: 32-ch
Số khung trên 1 màn hình: 1/4/6/8/9/12/16/25
DS-6908UDI |  | Bộ giải mã tín hiệu camera IP xuất ra màn hình. | Liên hệ
Ngõ vào VGA: WSXGA 1680×1050/60Hz
8 cổng HDMI ngõ ra 4K: 3840 × 2160@30Hz
Ngõ ra BNC: 4
Quản lý màn hình video wall 2*4
Khả năng giải mã lên đến 12MP
12MP@20fps: 8-ch
8MP@30fps: 16-ch
5MP@30fps: 24-ch
3MP@30fps: 40-ch
1080p@30fps: 64-ch
Số khung trên 1 màn hình: 1/4/6/8/9/12/16/25/36
DS-6910UDI |  | Bộ giải mã tín hiệu camera IP xuất ra màn hình. | Liên hệ
Ngõ vào VGA: WSXGA 1680×1050/60Hz
10 cổng HDMI ngõ ra 4K: 3840 × 2160@30Hz
Ngõ ra BNC: 5
Quản lý màn hình video wall 3*3
Khả năng giải mã lên đến 12MP
12MP@20fps: 10-ch
8MP@30fps: 20-ch
5MP@30fps: 30-ch
3MP@30fps: 50-ch
1080p@30fps: 80-ch
Số khung trên 1 màn hình: 1/4/6/8/9/12/16/25/36
DS-6912UDI |  | Bộ giải mã tín hiệu camera IP xuất ra màn hình. | Liên hệ
Ngõ vào VGA: WSXGA 1680×1050/60Hz
12 cổng HDMI ngõ ra 4K: 3840 × 2160@30Hz
Ngõ ra BNC: 6
Quản lý màn hình video wall 3*4
Khả năng giải mã lên đến 12MP
12MP@20fps: 12-ch
8MP@30fps: 24-ch
5MP@30fps: 36-ch
3MP@30fps: 60-ch
1080p@30fps: 96-ch
Số khung trên 1 màn hình: 1/4/6/8/9/12/16/25/36
DS-6916UDI |  | Bộ giải mã tín hiệu camera IP xuất ra màn hình. | Liên hệ
Ngõ vào VGA: WSXGA 1680×1050/60Hz
16 cổng HDMI ngõ ra 4K: 3840 × 2160@30Hz
Ngõ ra BNC: 8
Quản lý màn hình video wall 4*4
Khả năng giải mã lên đến 12MP
12MP@20fps:16-ch
8MP@30fps: 32-ch
5MP@30fps: 48-ch
3MP@30fps: 80-ch
1080p@30fps: 128-ch
Số khung trên 1 màn hình: 1/4/6/8/9/12/16/25/36
Hỗ trợ giấy tờ chính hãng khi tham gia thầu như CO, CQ, giấy ủy quyền của hãng cho mỗi dự án đăng ký, Cam kết bảo vệ dự án đến cùng cho khách hàng.
Sản phẩm cao cấp, đáp ứng hầu hết các yêu cầu về giải pháp cho các hệ thống giám sát lớn.
- Giao hàng miễn phí trong phạm vi nội thành TP.HCM
- Thời gian giao hàng : giao ngay đối với hàng có sẵn.
- Đặt hàng : từ 5 đến 7 tuần
- Công nợ cộng dồn và thời gian công nợ sẽ tùy theo từng đại lý (dựa trên doanh số, uy tín…)
- Bảo hành theo tiêu chuẩn nhà sản xuất
- Phạm vi bảo hành: Bảo hành đối với những lỗi kỹ thuật của nhà sản xuất.
- Không bảo hành: sét đánh, sử dụng điện áp sai quy định, cháy nổ IC, tem bảo hành bị rách, có dấu hiệu rơi vỡ, côn trùng xâm nhập, vô nước.
Mọi chi tiết xin vui lòng liên hệ : HOTLINE: 1900 599817 * PKD HCM : Ms Thúy : 0903919270 - Ms Kim Giàu : 0909659657 - Ms Kim Huyền : 0934118990 - Ms Hoa : 0907456710 - Ms Phương : 0934 155 909 * PKD ĐN : Ms Liên : 0918 568 848 - Ms Trang : 0905 978 848 - Mr Đông : 0935 072 959 - Ms Chinh : 0901 128 848 - Ms Thảo : 0915658848 * PKD TN : Ms Dung : 0902425475 - Mr Vũ : 0961 19 13 57 - Ms Xuyến : 0934 837 012
Giá có thể thay đổi. Quý khách thường xuyên liên lạc với công ty để luôn có giá tốt nhất. Mọi chi tiết xin liên hệ trực tiếp tại CÔNG TY TNHH VIỄN THÔNG PHƯƠNG DUNG hoặc trên website : - http://www.phuongdung.com - Địa chỉ : 40/14 Tân Thành, P. Tân Thành, Quận Tân Phú - Tp Hồ Chí Minh
RẤT MONG NHẬN ĐƯỢC SỰ ỦNG HỘ CỦA QUÝ KHÁCH HÀNG

## IP chuyên dụng
CAMERA CHUYÊN DỤNG
STT | HÌNH ẢNH | TÍNH NĂNG | GIÁ BÁN LẺ/ CÔNG TRÌNH/ DỰ ÁN
CAMERA NHẬN DIỆN BIỂN SỐ XE
iDS-2CD7026G0/EP-IHSY |  | Camera IP nhận diện biển số xe 2 MP | Liên hệ
1/1.8ʺ Progressive Scan CMOS
Ống kính zoom 3.8 to 16 mm: Hồng ngoại lên đến 80 m
Hình ảnh màu sắc ở môi trường ánh sáng yếu với công nghệ DarkFighter
Chống ngược sáng thực 140 dB
Hỗ trợ LC, HLC, 3D DNR, Defog, EIS, chống cong ảnh
Chuẩn nén H.265+/H.265/H.264+/H.264
Chống ăn mòn NEMA 4X(NEMA 250-2018)
Tiêu chuẩn chống bụi nước & chống va đập IK10 (IEC 62262:2002), IP67 (IEC 60529-2013)
Tích hợp khe cắm thẻ nhớ micro SD/SDHC/SDXC, lên đến 256 GB
Tính năng thông minh (Sử dụng thuật toán Deep Learning):
Line crossing, intrusion, region entrance, region exiting Support alarm triggering by specified target types (human and vehicle) Filtering out mistaken alarm caused by target types such as leaf, light, animal, and flag, etc.
Nhận diện biển số xe, thuộc tính xe (loại xe, màu xe, …)
Chống ăn mòn NEMA 4X(NEMA 250-2018)
Tiêu chuẩn chống bụi nước & chống va đập IP66 (IEC 60529-2013), IK10 (IEC 62262:2002)
iDS-2CD7026G0/EP-IHSY |  | Hồng ngoại 120 m (11 to 40 mm) | Liên hệ
iDS-2CD7046G0/EP-IHSY |  | Camera IP nhận diện biển số xe 4 MP | Liên hệ
1/1.8ʺ Progressive Scan CMOS
Ống kính zoom 3.8 to 16 mm: Hồng ngoại lên đến 80 m
Hình ảnh màu sắc ở môi trường ánh sáng yếu với công nghệ DarkFighter
Chống ngược sáng thực 140 dB
Hỗ trợ LC, HLC, 3D DNR, Defog, EIS, chống cong ảnh
Chuẩn nén H.265+/H.265/H.264+/H.264
Chống ăn mòn NEMA 4X(NEMA 250-2018)
Tiêu chuẩn chống bụi nước & chống va đập IK10 (IEC 62262:2002), IP67 (IEC 60529-2013)
Tích hợp khe cắm thẻ nhớ micro SD/SDHC/SDXC, lên đến 256 GB
Tính năng thông minh (Sử dụng thuật toán Deep Learning):
Line crossing, intrusion, region entrance, region exiting Support alarm triggering by specified target types (human and vehicle) Filtering out mistaken alarm caused by target types such as leaf, light, animal, and flag, etc.
Nhận diện biển số xe, thuộc tính xe (loại xe, màu xe, …)
Chống ăn mòn NEMA 4X(NEMA 250-2018)
Tiêu chuẩn chống bụi nước & chống va đập IP66 (IEC 60529-2013), IK10 (IEC 62262:2002)
iDS-2CD7046G0/EP-IHSY |  | Hồng ngoại 120 m (11 to 40 mm) | Liên hệ
iDS-2CD7A26G0/P-IZHS(Y) |  | Camera IP nhận diện biển số xe 2 MP | Liên hệ
1/1.8ʺ Progressive Scan CMOS
Ống kính zoom 2.8 to 12 mm: Hồng ngoại lên đến 50 m
Hình ảnh màu sắc ở môi trường ánh sáng yếu với công nghệ DarkFighter
Chống ngược sáng thực 140 dB
Hỗ trợ LC, HLC, 3D DNR, Defog, EIS, chống cong ảnh
Chuẩn nén H.265+/H.265/H.264+/H.264
Tích hợp khe cắm thẻ nhớ micro SD/SDHC/SDXC, lên đến 256 GB
Line crossing, intrusion, region entrance, region exiting Support alarm triggering by specified target types (human and vehicle) Filtering out mistaken alarm caused by target types such as leaf, light, animal, and flag, etc.
Nhận diện biển số xe, thuộc tính xe (loại xe, màu xe, …)
Y: Chống ăn mòn NEMA 4X(NEMA 250-2018) (tùy chọn)
Tiêu chuẩn chống bụi nước & chống va đập IK10 (IEC 62262:2002), IP67 (IEC 60529-2013)
iDS-2CD7A26G0/P-IZHS(Y) |  | Ống kính zoom 8 to 32 mm: Hồng ngoại lên đến 100 m | Liên hệ
iDS-2CD7A46G0/P-IZHS(Y) |  | Camera IP nhận diện biển số xe 4 MP | Liên hệ
1/1.8ʺ Progressive Scan CMOS
Ống kính zoom 2.8 to 12 mm: Hồng ngoại lên đến 50 m
Hình ảnh màu sắc ở môi trường ánh sáng yếu với công nghệ DarkFighter
Chống ngược sáng thực 140 dB
Hỗ trợ LC, HLC, 3D DNR, Defog, EIS, chống cong ảnh
Chuẩn nén H.265+/H.265/H.264+/H.264
Tích hợp khe cắm thẻ nhớ micro SD/SDHC/SDXC, lên đến 256 GB
Line crossing, intrusion, region entrance, region exiting Support alarm triggering by specified target types (human and vehicle) Filtering out mistaken alarm caused by target types such as leaf, light, animal, and flag, etc.
Nhận diện biển số xe, thuộc tính xe (loại xe, màu xe, …)
Y: Chống ăn mòn NEMA 4X(NEMA 250-2018) (tùy chọn)
Tiêu chuẩn chống bụi nước & chống va đập IK10 (IEC 62262:2002), IP67 (IEC 60529-2013)
iDS-2CD7A46G0/P-IZHS(Y) |  | Ống kính zoom 8 to 32 mm: Hồng ngoại lên đến 100 m | Liên hệ
CAMERA ĐẾM NGƯỜI
iDS-6825G0/C-I |  | Camera đếm người lens kép | Liên hệ
● 1/2.7" Progressive Scan CMOS
● Độ phân giải 1920 × 1080 @ 30fps
● Ống kính 2 mm
● Chống ngược sáng Digital WDR
● 3D DNR
● ROI
● H.265, H.265+
iDS-6825G0/C-IV |  | ● Ip67 | Liên hệ
PTZ
DS-2DF6225X-AEL (2MP, ZOOM 25X) H.265+ | Deep-Leaning technology | Camera Speed dome thông minh zoom 25X 2MP, 1/1.9’’ CMOS sensor H.265+/H.265/H.264+/H.264 Darkfighter Ultra-low light technology(Color: 0.002 lux/F1.5, B/W:0.0002 lux/F1.5) 120dB WDR Pan range:360° endless; Tilt range: -15°~90°(Auto Flip) Pan Speed: 0.1°~300°/s, Tilt Speed: 0.1°~240°/s Optical zoom:25x, Focus:5.7-142.5 mm smart tracking, smart detection IP67, IK10 Hi-PoE&24VAC (chưa bao gồm chân đế cho camera speeddome outdoor) | Liên hệ
DS-2DF8242IX-AELW(T3) |  | 8-inch 2 MP 42X DarkFighter IR Network Speed Dome | Liên hệ
1/1.8" Progressive Scan CMOS
Up to 1920 × 1080 resolution
Min. Illumination: Color: 0.002 Lux @(F1.2, AGC ON),B/W: 0.0002 Lux @(F1.2, AGC ON),0 Lux with IR
42× optical zoom, 16× digital zoom
140dB WDR, 3D DNR, HLC, Smart IR
24 VAC & Hi-PoE
Up to 400 m IR distance
Support H.265+/H.265 video compression
Support Rapid focus
Support vehicle detection (license plate number, vehicle model, and vehicle color recognition)
Support detecting up to 30 faces at the same time. Support detecting, tracking, capturing, grading, selecting of face in motion, and output the best face picture of the face.
Wiper (W)
IP67
DS-2DF8242IX-AEL(T3) |  | IP67, IK10 | Liên hệ
DS-2DF8225IX-AELW(T3) |  | 8-inch 2 MP 25X DarkFighter IR Network Speed Dome | Liên hệ
1/1.8" Progressive Scan CMOS
Up to 1920 × 1080 resolution
Min. Illumination: Color: 0.002 Lux @(F1.5, AGC ON),B/W: 0.0002 Lux @(F1.5, AGC ON),0 Lux with IR
25× optical zoom, 16× digital zoom
140dB WDR, 3D DNR, HLC, Smart IR
24 VAC & Hi-PoE
Up to 250 m IR distance
Support H.265+/H.265 video compression
Support Rapid focus
Support vehicle detection (license plate number, vehicle model, and vehicle color recognition)
Support detecting up to 30 faces at the same time. Support detecting, tracking, capturing, grading, selecting of face in motion, and output the best face picture of the face.
Wiper (W)
IP67
DS-2DF8225IX-AEL(T3) |  | IP67, IK10 | Liên hệ
Hỗ trợ giấy tờ chính hãng khi tham gia thầu như CO, CQ, giấy ủy quyền của hãng cho mỗi dự án đăng ký, Cam kết bảo vệ dự án đến cùng cho khách hàng.
Sản phẩm cao cấp, đáp ứng hầu hết các yêu cầu về giải pháp cho các hệ thống giám sát lớn.
- Giao hàng miễn phí trong phạm vi nội thành TP.HCM
- Thời gian giao hàng : giao ngay đối với hàng có sẵn.
- Đặt hàng : từ 5 đến 7 tuần
- Công nợ cộng dồn và thời gian công nợ sẽ tùy theo từng đại lý (dựa trên doanh số, uy tín…)
- Bảo hành theo tiêu chuẩn nhà sản xuất
- Phạm vi bảo hành: Bảo hành đối với những lỗi kỹ thuật của nhà sản xuất.
- Không bảo hành: sét đánh, sử dụng điện áp sai quy định, cháy nổ IC, tem bảo hành bị rách, có dấu hiệu rơi vỡ, côn trùng xâm nhập, vô nước.
Mọi chi tiết xin vui lòng liên hệ : HOTLINE: 1900 599817 * PKD HCM : Ms Thúy : 0903919270 - Ms Kim Giàu : 0909659657 - Ms Kim Huyền : 0934118990 - Ms Hoa : 0907456710 - Ms Phương : 0934 155 909 * PKD ĐN : Ms Liên : 0918 568 848 - Ms Trang : 0905 978 848 - Mr Đông : 0935 072 959 - Ms Chinh : 0901 128 848 - Ms Thảo : 0915658848 * PKD TN : Ms Dung : 0902425475 - Mr Vũ : 0961 19 13 57 - Ms Xuyến : 0934 837 012
Giá có thể thay đổi. Quý khách thường xuyên liên lạc với công ty để luôn có giá tốt nhất. Mọi chi tiết xin liên hệ trực tiếp tại CÔNG TY TNHH VIỄN THÔNG PHƯƠNG DUNG hoặc trên website : - http://www.phuongdung.com - Địa chỉ : 40/14 Tân Thành, P. Tân Thành, Quận Tân Phú - Tp Hồ Chí Minh
RẤT MONG NHẬN ĐƯỢC SỰ ỦNG HỘ CỦA QUÝ KHÁCH HÀNG

## Wifi & Switch PoE & Cáp
BÁO GIÁ SWITCH CÁP NGUỒN POE CHUYÊN DỤNG HIKVISION
STT | HÌNH ẢNH | TÍNH NĂNG | GIÁ BÁN LẺ/ CÔNG TRÌNH/ DỰ ÁN
100M Unmanaged Full POE Switch
DS-3E0109P-E ( C ) |  | Switch cấp nguồn PoE 8 Port: | 1328000
DS-3E0318P-E(C) |  | Switch cấp nguồn PoE 16 Port: | 3976000
DS-3E0326P-E(C) |  | Switch cấp nguồn PoE 24 Port: | 4840000
100M Smart Managed Full POE switch
DS-3E1105P-EI |  | 4 Port Fast Ethernet Smart POE Switch | 751000
DS-3E1309P-EI | ` | 8 Port Fast Ethernet Smart POE Switch | 1339000
DS-3E1318P-EI | ` | 16 Port Fast Ethernet Smart POE Switch | 4023000
DS-3E1326P-EI | ` | 24 Port Fast Ethernet Smart POE Switch | 5115000
100M Unmanaged Half POE Switch
DS-3E0106P-E/M |  | Switch cấp nguồn PoE 4 Port: | 687000
DS-3E0310P-E/M |  | Switch cấp nguồn PoE 8 Port: | 1220000
DS-3E0318P-E/M(B) |  | Switch cấp nguồn PoE 16 Port: | 3456000
DS-3E0326P-E/M(B) |  | Switch cấp nguồn PoE 24 Port: | 4154000
Gigabit Unmanaged Half POE Switch
DS-3E0505P-E/M |  | Switch cấp nguồn PoE 4 Port Gigabit | 727000
DS-3E0510P-E/M |  | Switch cấp nguồn PoE 8 Port Gigabit | 1523000
DS-3E0518P-E/M |  | Switch cấp nguồn PoE 16 Port Gigabit | 4176000
DS-3E0526P-E/M |  | Switch cấp nguồn PoE 16 Port Gigabit | 5847000
Gigabit Unmanaged Full POE Switch
DS-3E0518P-E |  | Switch cấp nguồn PoE 16 Port Gigabit | 4285000
DS-3E0526P-E |  | Switch cấp nguồn PoE 16 Port Gigabit | Liên hệ
24 × Gigabit PoE ports, 1 × Gigabit RJ45 port, and 1 × Gigabit SFP fiber optical port.
RJ45 port, full duplex, MDI/MDI-X adaptive
Cáp nguồn tối đa cho 1port: 30W
Cáp nguồn tổng cộng tối đa 24 port: 370W
Tốc độ chuyển mạch: 52 Gbps
Packet forwarding rate: 38.688 Mpps
Internal cache: 4.1 Mbits
Nguồn sử dụng: 100 to 240 VAC, 50/60 Hz, Max. 6.5 A
Chống sét 6 KV
Cấp nguồn lên đến 300m.
BỘ TRUYỀN TẢI VIDEO WIFI CHUYÊN DÙNG CHO THANG MÁY
DS-3WF01C-2N |  | Bộ truyền tải video wifi 2.4G chuyên dùng trong thang máy Băng thông tối đa lên đến 300Mbps Khoảng cách truyền dẫn lên đến 500 met Giá bao gồm 1 bộ phát & nhận. Nguồn 48V/0.25A PoE or 12 VDC | 4240000
DS-3WF0AC-2NT |  | 2.4Ghz 300Mbps 100m Wi-Fi thang máy | Liên hệ
Khoảng cách truyền dẫn lên đến 100 met
Thiết kế đặc biệt cho việc truyền dẫn video
Dễ dàng cấu hình qua giao diện Web
300 Mbps 802.11n wireless
Built-in 8 dBi 2 × 2 MIMO Antenna
CÁP MẠNG CAT 5e & CAT 6
DS-1LN5E-E/E |  | CAT5E, dài 305m, tiết diện 0.45mm Đồng nguyên chất 99.95%, CMX Vỏ chống cháy | Liên hệ
DS-1LN5E-S |  | CAT5E, dài 305m, tiết diện 0.5 mm Đồng nguyên chất 99.95%, CM Vỏ chống cháy | Liên hệ
DS-1LN5EU-SC0 |  | CAT5E, dài 305m, tiết diện 0.5 mm Đồng nguyên chất 99.95% | Liên hệ
DS-1LN6-UE-W |  | CAT6, dài 305m, tiết diện 0.53 mm Đồng nguyên chất 99.95%, CM Vỏ chống cháy | Liên hệ
DS-1LN6-UU |  | CAT6, dài 305m, tiết diện 0.565 mm Đồng nguyên chất 99.95%, CM Vỏ chống cháy | Liên hệ
DS-1LN6U-G |  | CAT6, dài 305m, tiết diện 0.55 mm Đồng nguyên chất 99.95% | Liên hệ
Hỗ trợ giấy tờ chính hãng khi tham gia thầu như CO, CQ, giấy ủy quyền của hãng cho mỗi dự án đăng ký, Cam kết bảo vệ dự án đến cùng cho khách hàng.
Sản phẩm cao cấp, đáp ứng hầu hết các yêu cầu về giải pháp cho các hệ thống giám sát lớn.
- Giao hàng miễn phí trong phạm vi nội thành TP.HCM
- Thời gian giao hàng : giao ngay đối với hàng có sẵn.
- Đặt hàng : từ 5 đến 7 tuần
- Công nợ cộng dồn và thời gian công nợ sẽ tùy theo từng đại lý (dựa trên doanh số, uy tín…)
- Bảo hành theo tiêu chuẩn nhà sản xuất
- Phạm vi bảo hành: Bảo hành đối với những lỗi kỹ thuật của nhà sản xuất.
- Không bảo hành: sét đánh, sử dụng điện áp sai quy định, cháy nổ IC, tem bảo hành bị rách, có dấu hiệu rơi vỡ, côn trùng xâm nhập, vô nước.
Mọi chi tiết xin vui lòng liên hệ : HOTLINE: 1900 599817 * PKD HCM : Ms Thúy : 0903919270 - Ms Kim Giàu : 0909659657 - Ms Kim Huyền : 0934118990 - Ms Hoa : 0907456710 - Ms Phương : 0934 155 909 * PKD ĐN : Ms Liên : 0918 568 848 - Ms Trang : 0905 978 848 - Mr Đông : 0935 072 959 - Ms Chinh : 0901 128 848 - Ms Thảo : 0915658848 * PKD TN : Ms Dung : 0902425475 - Mr Vũ : 0961 19 13 57 - Ms Xuyến : 0934 837 012
Giá có thể thay đổi. Quý khách thường xuyên liên lạc với công ty để luôn có giá tốt nhất. Mọi chi tiết xin liên hệ trực tiếp tại CÔNG TY TNHH VIỄN THÔNG PHƯƠNG DUNG hoặc trên website : - http://www.phuongdung.com - Địa chỉ : 40/14 Tân Thành, P. Tân Thành, Quận Tân Phú - Tp Hồ Chí Minh
RẤT MONG NHẬN ĐƯỢC SỰ ỦNG HỘ CỦA QUÝ KHÁCH HÀNG

## Ổ cứng & thẻ nhớ
BÁO GIÁ Ổ CỨNG GHI HÌNH CHUYÊN DỤNG SEAGATE SKYHAWK - CHÍNH HÃNG SEAGATE USA (BẢO HÀNH TẠI SEAGATE VIỆT NAM)
MODEL | DUNG LƯƠNG | HÌNH ẢNH | ĐẶC TÍNH KỸ THUẬT | GIÁ lẻ | GÓI CỨU DỮ LIỆU | BẢO HÀNH
ST1000VX005 | 1TB |  | Skyhawk | Liên hệ |  | 3 năm
ImagePerfect™ firmware
Khả năng chịu tải 180TB/năm
Hiệu năng: 180 MB/s
Cache 64 MB
MTBF: 1,000,000 giờ
ST2000VX008 | 2TB |  | Skyhawk + Tích hợp dịch vụ cứu dữ liệu | Liên hệ | tích hợp sẵn | 3 năm
ImagePerfect™ firmware
Khả năng chịu tải 180TB/năm
Hiệu năng: 180 MB/s
Cache 64 MB
MTBF: 1,000,000 giờ
ST2000VX015 | 2TB |  | Skyhawk + Tích hợp dịch vụ cứu dữ liệu | Liên hệ | tích hợp sẵn | 3 năm
ImagePerfect™ firmware
Khả năng chịu tải 180TB/năm
Hiệu năng: 180 MB/s
Cache 256 MB
MTBF: 1,000,000 giờ
ST3000VX009 | 3TB |  | Skyhawk + Tích hợp dịch vụ cứu dữ liệu | Liên hệ | tích hợp sẵn | 3 năm
ImagePerfect™ firmware
Khả năng chịu tải 180TB/năm
Hiệu năng: 180 MB/s
Cache 256 MB
MTBF: 1,000,000 giờ
ST4000VX007 | 4TB |  | Skyhawk + Tích hợp dịch vụ cứu dữ liệu | Liên hệ | tích hợp sẵn | 3 năm
ImagePerfect™ firmware
Cảm biến chống rung RV sensors
Khả năng chịu tải 180TB/năm
Hiệu năng: 190 MB/s
Cache 64 MB
MTBF: 1,000,000 giờ
ST4000VX013 | 4TB |  | Skyhawk + Tích hợp dịch vụ cứu dữ liệu | Liên hệ | tích hợp sẵn | 3 năm
ImagePerfect™ firmware
Cảm biến chống rung RV sensors
Khả năng chịu tải 180TB/năm
Hiệu năng: 180 MB/s
Cache 256 MB
MTBF: 1,000,000 giờ
ST6000VX001 | 6TB |  | Skyhawk + Tích hợp dịch vụ cứu dữ liệu | Liên hệ | tích hợp sẵn | 3 năm
ImagePerfect™ firmware
Cảm biến chống rung RV sensors
Khả năng chịu tải 180TB/năm
Hiệu năng: 180 MB/s
Cache 256 MB
MTBF: 1,000,000 giờ
ST8000VX004 | 8TB |  | Skyhawk + Tích hợp dịch vụ cứu dữ liệu | Liên hệ | tích hợp sẵn | 3 năm
ImagePerfect™ firmware
Cảm biến chống rung RV sensors
Khả năng chịu tải 180TB/năm
Hiệu năng: 210 MB/s
Cache 256 MB
MTBF: 1,000,000 giờ
SEAGATE SKYHAWK AI - DÒNG Ổ CỨNG CHUYÊN DỤNG CHO DỰ ÁN LỚN - CHẤT LƯỢNG ENTEPRISE
ST8000VE001 | 8TB |  | Skyhawk AI + Tích hợp dịch vụ cứu dữ liệu | Liên hệ | tích hợp sẵn | 5 năm
ImagePerfect™ AI firmware
Cảm biến chống rung RV sensors
Khả năng chịu tải 550TB/năm
Hiệu năng: 235 MB/s
Cache 256 MB
MTBF: 2,000,000 giờ
ST10000VE001 | 10TB |  | Skyhawk AI + Tích hợp dịch vụ cứu dữ liệu | Liên hệ | tích hợp sẵn | 5 năm
ImagePerfect™ AI firmware
Cảm biến chống rung RV sensors
Khả năng chịu tải 550TB/năm
Hiệu năng: 250 MB/s
Cache 256 MB
MTBF: 2,000,000 giờ
ST12000VE001 | 12TB |  | Skyhawk AI + Tích hợp dịch vụ cứu dữ liệu | Liên hệ | tích hợp sẵn | 5 năm
ImagePerfect™ AI firmware
Công nghệ khí Helium
Cảm biến chống rung RV sensors
Khả năng chịu tải 550TB/năm
Hiệu năng: 250 MB/s
Cache 256 MB
MTBF: 2,000,000 giờ
ST16000VE002 | 16TB |  | Skyhawk AI + Tích hợp dịch vụ cứu dữ liệu | Liên hệ | tích hợp sẵn | 5 năm
ImagePerfect™ AI firmware
Công nghệ khí Helium
Cảm biến chống rung RV sensors
Khả năng chịu tải 550TB/năm
Hiệu năng: 250 MB/s
Cache 256 MB
MTBF: 2,000,000 giờ
ST18000VE000 | 18TB |  | Skyhawk AI + Tích hợp dịch vụ cứu dữ liệu | Liên hệ | tích hợp sẵn | 5 năm
ImagePerfect™ AI firmware
Công nghệ khí Helium
Cảm biến chống rung RV sensors
Khả năng chịu tải 550TB/năm
Hiệu năng: 250 MB/s
Cache 256 MB
MTBF: 2,000,000 giờ
* Giá đã bao gồm 10% VAT.
* Lưu ý: Giá ổ cứng không bao gồm bất kỳ chiết khấu nào và thanh toán tiền mặt.
* BẢO HÀNH:
1. Trung Tâm bảo hành Seagate Việt Nam - 31 Hồ Hảo Hớn, Phường Cô Giang, Q.1, Tp.HCM
2. Tầng 3, Tòa nhà Nguyễn Khuyến, 101 đường Nguyễn Khuyến, Quận Đống Đa
3. 18 Đường 239, Tạ Quang Bửu, P.5, Q.8, Tp.HCM
Link download chứng chỉ ISO 9001:2015 Seagate Technology 47488 Kato Road, Fremont, CA, 94538-7319, USA
https://www.seagate.com/files/www-content/global-citizenship/iso-9001-certification/files/Seagate_Cert(9001)_20210716.pdf
Link kiểm tra hàng chính hãng Việt Nam: http://support.seagate.com/customer/en-US/warranty_validation.jsp
THẺ NHỚ HIKVISION
DÒNG THẺ | HÌNH ẢNH | MODEL | TÍNH NĂNG KỸ THUẬT | GHI CHÚ
C1 |  | HS-TF-C1(STD)/8G/ZAZ01X00/OD | microSDHC™/8G/Class 10 / TLC Up to 23MB/s read speed, 10MB/s write speed | Dòng thẻ C1 (phiên bản 2022) giá cực tốt tốt tương thích với hầu hết các dòng camera quan sát và các thiết bị khác trên thị trường như máy ảnh, máy quay, …..
|  | HS-TF-C1(STD)/16G/ZAZ01X00/OD | microSDHC™/16G/Class 10 and UHS-I / TLC Up to 92MB/s read speed, 10MB/s write speed
|  | HS-TF-C1(STD)/32G/ZAZ01X00/OD | microSDHC™/32G/Class 10 and UHS-I / TLC Up to 92MB/s read speed, 15MB/s write speed, V10
|  | HS-TF-C1(STD)/64G/ZAZ01X00/OD | microSDXC™/64G/Class 10 and UHS-I / TLC Up to 92MB/s read speed, 30MB/s write speed, V30
|  | HS-TF-C1(STD)/128G/ZAZ01X00/OD | microSDXC™/128G/Class 10 and UHS-I / 3D NAND Up to 92MB/s read speed, 40MB/s write speed, V30
|  | HS-TF-C1(STD)/256G/ZAZ01X00/OD | microSDXC™/256G//Class 10 and UHS-I / 3D NAND Up to 92MB/s read speed, 50MB/s write speed, V30
C1 |  | HS-TF-C1(STD)/8G/Adapter | microSDHC™/8G/Class 10 / TLC Up to 70MB/s read speed, 10MB/s write speed | 1. Giống thẻ C1 không adapter (vỏ đen) 2. Đi kèm adapter để sử dụng với các thiết bị khác như máy ảnh, máy quay phim, laptop, …
|  | HS-TF-C1(STD)/16G/Adapter | microSDHC™/16G/Class 10 and UHS-I / TLC Up to 92MB/s read speed, 10MB/s write speed
|  | HS-TF-C1(STD)/32G/Adapter | microSDHC™/32G/Class 10 and UHS-I / TLC Up to 92MB/s read speed, 15MB/s write speed, V10
|  | HS-TF-C1(STD)/64G/Adapter | microSDXC™/64G/Class 10 and UHS-I / TLC Up to 92MB/s read speed, 30MB/s write speed, V30
|  | HS-TF-C1(STD)/128G/Adapter | microSDXC™/128G/Class 10 and UHS-I / 3D NAND Up to 92MB/s read speed, 40MB/s write speed, V30
|  | HS-TF-C1(STD)/256G/Adapter | microSDXC™/256G//Class 10 and UHS-I / 3D NAND Up to 92MB/s read speed, 50MB/s write speed, V30
D1 Smart IPC card |  | HS-TF-D1(STD)/8G | microSDHC™/8G/Class 10 / TLC Up to 92MB/s read speed, 15MB/s write speed | 1. Được sản xuất riêng tương thích cao với camera EZVIZ 2. Thiết kế dành cho các thiết bị thông minh 3. Tốc độ đọc/ghi cao
|  | HS-TF-D1(STD)/16G | microSDHC™/8G/Class 10 / TLC Up to 92MB/s read speed, 15MB/s write speed
|  | HS-TF-D1(STD)/32G | microSDHC™/16G/Class 10 and UHS-I / TLC Up to 92MB/s read speed, 25MB/s write speed
|  | HS-TF-D1(STD)/64G | microSDHC™/32G/Class 10 and UHS-I / TLC Up to 92MB/s read speed, 40mB/s write speed, V10
|  | HS-TF-D1(STD)/128G | microSDXC™/64G/Class 10 and UHS-I / TLC Up to 92MB/s read speed, 50MB/s write speed, V30
|  | HS-TF-D1(STD)/256G | microSDXC™/128G/Class 10 and UHS-I / 3D NAND Up to 92MB/s read speed, 55MB/s write speed, V30
Hỗ trợ giấy tờ chính hãng khi tham gia thầu như CO, CQ, giấy ủy quyền của hãng cho mỗi dự án đăng ký, Cam kết bảo vệ dự án đến cùng cho khách hàng.
Sản phẩm cao cấp, đáp ứng hầu hết các yêu cầu về giải pháp cho các hệ thống giám sát lớn.
- Giao hàng miễn phí trong phạm vi nội thành TP.HCM
- Thời gian giao hàng : giao ngay đối với hàng có sẵn.
- Đặt hàng : từ 5 đến 7 tuần
- Công nợ cộng dồn và thời gian công nợ sẽ tùy theo từng đại lý (dựa trên doanh số, uy tín…)
- Bảo hành theo tiêu chuẩn nhà sản xuất
- Phạm vi bảo hành: Bảo hành đối với những lỗi kỹ thuật của nhà sản xuất.
- Không bảo hành: sét đánh, sử dụng điện áp sai quy định, cháy nổ IC, tem bảo hành bị rách, có dấu hiệu rơi vỡ, côn trùng xâm nhập, vô nước.
Mọi chi tiết xin vui lòng liên hệ : HOTLINE: 1900 599817 * PKD HCM : Ms Thúy : 0903919270 - Ms Kim Giàu : 0909659657 - Ms Kim Huyền : 0934118990 - Ms Hoa : 0907456710 - Ms Phương : 0934 155 909 * PKD ĐN : Ms Liên : 0918 568 848 - Ms Trang : 0905 978 848 - Mr Đông : 0935 072 959 - Ms Chinh : 0901 128 848 - Ms Thảo : 0915658848 * PKD TN : Ms Dung : 0902425475 - Mr Vũ : 0961 19 13 57 - Ms Xuyến : 0934 837 012
Giá có thể thay đổi. Quý khách thường xuyên liên lạc với công ty để luôn có giá tốt nhất. Mọi chi tiết xin liên hệ trực tiếp tại CÔNG TY TNHH VIỄN THÔNG PHƯƠNG DUNG hoặc trên website : - http://www.phuongdung.com - Địa chỉ : 40/14 Tân Thành, P. Tân Thành, Quận Tân Phú - Tp Hồ Chí Minh
RẤT MONG NHẬN ĐƯỢC SỰ ỦNG HỘ CỦA QUÝ KHÁCH HÀNG

## Bàn khiển
BÁO GIÁ PHỤ KIỆN
MÃ SẢN PHẨM | HÌNH SP | TÍNH NĂNG KỸ THUẬT (tham khảo) | Tình trạng | GIÁ BÁN LẺ
DS-1006KI |  | Bàn điều khiển Analog RS485 Camera Speed dome và đầu ghi. |  | Liên hệ
Màn hình 128 x 64
Điều khiển dễ dàng nhờ cần gạt zoom xoay.
Chức năng điều khiển, lập trình trên bàn phím.
Cần điều khiển 4 chiều
Power : 12V DC
DS-1005KI |  | Bàn điều khiển camera Speed Dome qua cổng USB. | Có sẵn | Liên hệ
Điều khiển dễ dàng nhờ cần gạt zoom xoay. Có đèn led trạng thái trên bàn phím. Sử dụng qua cổng USB gắn vào PC.
DS-1200KI |  | Bàn phím điều khiển camera IP Speed Dome |  | Liên hệ
Hỗ trợ màn hình LED 128x64
Điều khiển dễ dàng nhờ tay xoay trên bàn phím.
Power : 12V DC
DS-1100KI |  | Bàn phím điều khiển camera IP Speed Dome |  | Liên hệ
Màn hình cảm ứng LCD 7"
Điều khiển dễ dàng nhờ tay xoay trên bàn phím.
Hiển thị chức năng điều khiển, và hình ảnh trên màn hình LCD của bàn phím.
Cổng kết nối âm thanh 3.5mm: 1 in/1 out
Power : 12V DC
DS-1600KI (B) |  | Bàn phím điều khiển camera IP Speed Dome |  | 0
Màn hình cảm ứng LCD 10.1"
Điều khiển dễ dàng nhờ tay xoay trên bàn phím.
Cổng kết nối âm thanh 3.5mm: 1 in/1 out
Hỗ trợ WIFI
2 cổng USB, 1 cổng HDMI và 1 cổng DVI
Hiển thị chức năng điều khiển, và hình ảnh trên màn hình LCD của bàn phím.
Power : 12V DC/POE
Hỗ trợ giấy tờ chính hãng khi tham gia thầu như CO, CQ, giấy ủy quyền của hãng cho mỗi dự án đăng ký, Cam kết bảo vệ dự án đến cùng cho khách hàng.
Sản phẩm cao cấp, đáp ứng hầu hết các yêu cầu về giải pháp cho các hệ thống giám sát lớn.
- Giao hàng miễn phí trong phạm vi nội thành TP.HCM
- Thời gian giao hàng : giao ngay đối với hàng có sẵn.
- Đặt hàng : từ 5 đến 7 tuần
- Công nợ cộng dồn và thời gian công nợ sẽ tùy theo từng đại lý (dựa trên doanh số, uy tín…)
- Bảo hành theo tiêu chuẩn nhà sản xuất
- Phạm vi bảo hành: Bảo hành đối với những lỗi kỹ thuật của nhà sản xuất.
- Không bảo hành: sét đánh, sử dụng điện áp sai quy định, cháy nổ IC, tem bảo hành bị rách, có dấu hiệu rơi vỡ, côn trùng xâm nhập, vô nước.
Mọi chi tiết xin vui lòng liên hệ : HOTLINE: 1900 599817 * PKD HCM : Ms Thúy : 0903919270 - Ms Kim Giàu : 0909659657 - Ms Kim Huyền : 0934118990 - Ms Hoa : 0907456710 - Ms Phương : 0934 155 909 * PKD ĐN : Ms Liên : 0918 568 848 - Ms Trang : 0905 978 848 - Mr Đông : 0935 072 959 - Ms Chinh : 0901 128 848 - Ms Thảo : 0915658848 * PKD TN : Ms Dung : 0902425475 - Mr Vũ : 0961 19 13 57 - Ms Xuyến : 0934 837 012
Giá có thể thay đổi. Quý khách thường xuyên liên lạc với công ty để luôn có giá tốt nhất. Mọi chi tiết xin liên hệ trực tiếp tại CÔNG TY TNHH VIỄN THÔNG PHƯƠNG DUNG hoặc trên website : - http://www.phuongdung.com - Địa chỉ : 40/14 Tân Thành, P. Tân Thành, Quận Tân Phú - Tp Hồ Chí Minh
RẤT MONG NHẬN ĐƯỢC SỰ ỦNG HỘ CỦA QUÝ KHÁCH HÀNG

## Phụ kiện
MÃ SẢN PHẨM | HÌNH SP | TÍNH NĂNG KỸ THUẬT | GIÁ lẻ | GHI CHÚ
Adapter 12V DC, 1A |  | Adapter 12 VDC (chính hãng DVE - nổi tiếng hàng đầu thế giới về sản xuất adapter) | Liên hệ | Không chiết khấu
Bộ nguồn camera ADS-12FG-12N 12012EPG |  | Adapter 12 VDC 1A chính hãng ADS | Liên hệ | Không chiết khấu
Balun HD-TVI |  | Đầu nối tín hiệu | Liên hệ | Không chiết khấu
Chân đế |  | Chân đế cho camera speed dome ngoài trời | Liên hệ
Jack BNC |  | Đầu nối tín hiệu (BNC + Jack F5) | Liên hệ | Không chiết khấu
Dây HDMI 2m |  | Dây HDMI 2m (chính hãng Hikvision) | Liên hệ | Không chiết khấu
Micro HDPARAGON |  | Micro thu âm | Liên hệ | Không chiết khấu
Hỗ trợ giấy tờ chính hãng khi tham gia thầu như CO, CQ, giấy ủy quyền của hãng cho mỗi dự án đăng ký, Cam kết bảo vệ dự án đến cùng cho khách hàng.
Sản phẩm cao cấp, đáp ứng hầu hết các yêu cầu về giải pháp cho các hệ thống giám sát lớn.
- Giao hàng miễn phí trong phạm vi nội thành TP.HCM
- Thời gian giao hàng : giao ngay đối với hàng có sẵn.
- Đặt hàng : từ 5 đến 7 tuần
- Công nợ cộng dồn và thời gian công nợ sẽ tùy theo từng đại lý (dựa trên doanh số, uy tín…)
- Bảo hành theo tiêu chuẩn nhà sản xuất
- Phạm vi bảo hành: Bảo hành đối với những lỗi kỹ thuật của nhà sản xuất.
- Không bảo hành: sét đánh, sử dụng điện áp sai quy định, cháy nổ IC, tem bảo hành bị rách, có dấu hiệu rơi vỡ, côn trùng xâm nhập, vô nước.
Mọi chi tiết xin vui lòng liên hệ : HOTLINE: 1900 599817 * PKD HCM : Ms Thúy : 0903919270 - Ms Kim Giàu : 0909659657 - Ms Kim Huyền : 0934118990 - Ms Hoa : 0907456710 - Ms Phương : 0934 155 909 * PKD ĐN : Ms Liên : 0918 568 848 - Ms Trang : 0905 978 848 - Mr Đông : 0935 072 959 - Ms Chinh : 0901 128 848 - Ms Thảo : 0915658848 * PKD TN : Ms Dung : 0902425475 - Mr Vũ : 0961 19 13 57 - Ms Xuyến : 0934 837 012
Giá có thể thay đổi. Quý khách thường xuyên liên lạc với công ty để luôn có giá tốt nhất. Mọi chi tiết xin liên hệ trực tiếp tại CÔNG TY TNHH VIỄN THÔNG PHƯƠNG DUNG hoặc trên website : - http://www.phuongdung.com - Địa chỉ : 40/14 Tân Thành, P. Tân Thành, Quận Tân Phú - Tp Hồ Chí Minh
RẤT MONG NHẬN ĐƯỢC SỰ ỦNG HỘ CỦA QUÝ KHÁCH HÀNG

## HikCentral
HIKCENTRAL PROFESSIONAL
Deliverable Materials |  |  | Name (License) | Description
RSM | RSM-Base（SW） |  | HikCentral-P-RSM-Base/2Site | Remote Site Management Base package-including prerequisites for RSM settings and 2 Remote Sites manageable.
| RSM-Base（HW） |  | HikCentral-P-RSM-Base/HW/2Site | Remote Site Management Base package-Hardware mode -Including preinstalled prerequisites for RSM Configration,2 Remote Sites manageable and Dell server with Supported:3 years free SUP
| Add 1 Site |  | HikCentral-P-RSM-1Site | Remote Site Management Expansion package Prerequisite:Remote Site Management Base package Surpported:1 Remote Site manageable.
Temperarature | Temp&Mask-Module |  | HikCentral-P-Temp&Mask-Module | Temperature&Mask Module Expansion Package- including all functions related to skin-surface temperature detection and Mask detection Prerequisite:Video Base package or Access Control Base package Supported: Temperature&Mask detection, Statistics and Evidencing Records,etc.
VMS Site | VSS | VSS-Base（SW） | HikCentral-P-VSS-Base/4Ch | Video Surveillance Base package-Including prerequisites for channel expanding, all fundamental features of video surveillance system and 4 cameras manageable. Supported:2 years free SUP,Main/Auxiliary Storage,Alarm Management,Google Map,Evidence Management, Running on Virtual Machine, 100 Users Logged In Simultaneously,Heath Monitoring/History Maintemance Data, Client Operation (e.g.Visual Tracking, Custom Window Division),etc.
|  |  | HikCentral-P-VSS-Base/16Ch | Video Surveillance Base package - Including prerequisites for channel expanding, all fundamental features of video surveillance system and 16 cameras manageable. Supported:2 years free SUP,Main/Auxiliary Storage,Alarm Management,Google Map,Evidence Management, Running on Virtual Machine, 100 Users Logged In Simultaneously,Heath Monitoring/History Maintemance Data, Client Operation (e.g.Visual Tracking, Custom Window Division),etc.
|  |  | HikCentral-P-VSS-Base/64Ch | Video Surveillance Base package - Including prerequisites for channel expanding, all fundamental features of video surveillance system and 64 cameras manageable. Supported:2 years free SUP,Main/Auxiliary Storage,Alarm Management,Google Map,Evidence Management, Running on Virtual Machine, 100 Users Logged In Simultaneously,Heath Monitoring/History Maintemance Data, Client Operation (e.g.Visual Tracking, Custom Window Division),etc.
|  |  | HikCentral-P-VSS-Base/300Ch | Video Surveillance Base package - including prerequisites for channel expanding, all fundamental features of video surveillance system and 300 cameras manageable. Supported:2 years free SUP,Main/Auxiliary Storage,Alarm Management,Google Map,Evidence Management, Running on Virtual Machine, 100 Users Logged In Simultaneously,Heath Monitoring/History Maintemance Data, Client Operation (e.g.Visual Tracking, Custom Window Division),etc.
|  |  | HikCentral-P-VSS-Base/0Ch | Video Surveillance Base package – Including all fundamental features of video surveillance system, providing the prerequisite when Stand-alone use Entrance & Exit, UVSS, video intercom, Facial Recognition or any other application modules. Supported:2 years free SUP, Main/Auxiliary Storage, Alarm Management, Google Map, Evidence Management, Running on Virtual Machine, 100 Users Logged In Simultaneously, Heath Monitoring/History Maintenance Data, Client Operation (e.g. Visual Tracking, Custom Window Division),etc.
|  | VSS-Base（HW） | HikCentral-P-VSS-Base/HW/64Ch | Video Surveillance Base package -Hardware mode- Including preinstalled all fundamental features of video surveillance system,64 cameras manageable and Dell server Supported:3 years free SUP,Main/Auxiliary Storage,Alarm Management,Google Map,Evidence Management, Running on Virtual Machine, 100 Users Logged In Simultaneously,Heath Monitoring/History Maintemance Data, Client Operation (e.g.Visual Tracking, Custom Window Division),etc.
|  |  | HikCentral-P-VSS-Base/HW/300Ch | Video Surveillance Base package -Hardware mode- Including preinstalled all fundamental features of video surveillance system,300 cameras manageable and Dell server with E3 CPU Supported:3 years free SUP,Main/Auxiliary Storage,Alarm Management,Google Map,Evidence Management, Running on Virtual Machine, 100 Users Logged In Simultaneously,Heath Monitoring/History Maintemance Data, Client Operation (e.g.Visual Tracking, Custom Window Division),etc.
|  | Add 1 Camera | HikCentral-P-VSS-1Ch | Video Surveillance Expansion package Prerequisite:Video Surveillance Base package Supported：1 camera manageable.
| Access Control/ TA/ Video Intercom | ACS-Base | HikCentral-P-ACS-Base/16Door | Access Control Base package - including prerequisites for door expanding, all fundamental features of ACS and 16 doors manageable. Supported:Person/Person Group Management, Access Event Monitoring\Retrieve, Access Level Management,etc.
|  |  | HikCentral-P-ACS-Base/2Door | Access Control Base package - including prerequisites for door expanding, all fundamental features of ACS and 2 doors manageable. Supported:Person/Person Group Management, Access Event Monitoring\Retrieve, Access Level Management,etc.
|  | Add 1 Door | HikCentral-P-ACS-1Door | Door Expansion package Prerequisite:Access Control Base package or Video Intercom Module Expansion package Supported:1 door manageable or 1 outdoor station manageable
|  | Attendance | HikCentral-P-Attendance-Module | Time and Attendance Module Expansion package - including all functions of time and attendance module. Prerequisite:Access Control Base package Supported:Shift management,Attendance report,Attendence records and handing,Synchronize data to Third-Party Database,etc.
|  | Visitor Management | HikCentral-P-Visitor-Module | Visitor Management Module Expansion package - including all functions of visitor management module. Prerequisite:Access Control Base package Supported:Visitor registration, Access permission assignation, Visitor log search,etc.
|  | Elevator | HikCentral-P-Elevator-Module | Elevator Control Module Expansion package- including all functions of elevator control module Prerequisite:Access Control Base package Supported:Elevator control configuration, Elevator event & alarm receive and search, Elevator operation,etc.
|  | Video Intercom | HikCentral-P-VideoIntercom-Module | Video Intercom Module Expansion package- including all functions of Video Intercom module. Prerequisite: Video Surveillance Base package or Access Control Base package Supported: 2 doors manageable (expand door station capability with Door Expansion package), 2 cameras manageable, 10 Indoor Stations manageable. Device and access control permission management, Answering calls, Calling indoor stations, etc.
|  | Add 1 Indoor Station | HikCentral-P-IndoorStation-1Unit | Video Intercom Indoor Station Expansion package Prerequisite:Video Intercom Module Expansion package Supported: 1 indoor station manageable.
| Entrance&Exits/ANPR | Entrance&Exit | HikCentral-P-EntranceExit-Module | Entrance & Exit Module Expansion package- including all functions of Entrance & Exit module. Prerequisite: Video Surveillance Base package or Access Control Base package Supported: Basic functions of Entrance & Exit management（e.g. Display Screen, Calling Center from Video Intercom device, Access Control with Access Control devices, Barrier control），Full-featured management of 2 ANPR cameras, Entrance & Exit rule management, Entrance & Exit monitoring and operation, Vehicle list management, Overstated/Park in Forbidden period alarm, etc.
|  | HikCentral-ANPR-1Camera | HikCentral-P-ANPR-1Ch | Automatic Number Plate Reognition Camera Expansion package- including all functions of ANPR module and 1 ANPR camera manageble. Prerequisite：Video Surveillance Base package Supported:LPR monitoring and operation, Vehicle list management, History recognized license plate search, License plate matched/mismatched alarm, etc.
|  | UVSS | HikCentral-P-UVSS-Module | Under Vehicle Surveillance System Module Expansion package - including all functions of UVSS module and 4 UVSSs manageable. Prerequisite:Video Surveillance Base package Supported:UVSS Monitoring and Operation, Vehicle List Management, UVSS records Search,etc.
| Intrusion | Alarm Module | HikCentral-P-AlarmSystem-Module | Alarm System Module Expansion package-including all functions of Security Control Devices's module without resource limitation. Prerequisite:Video Surveillance Base package Supported:Alarm Management, Arming/Disarming Control,etc.
|  | Radar | HikCentral-P-Radar-1Unit | Radar Unit Expansion package - including all functions of Radar module and 1 Radar manageble. Prerequisite:Video Surveillance Base package Supported:Radar calibration, Set linkage bewteen doom & radar, Receive event & alarm from radar, Show people's trajectories on the map,etc.
| Other Applications | SmartWall | HikCentral-P-SmartWall-Module | Smart Wall Module Expansion package - including all functions of Smart Wall module without resourse limitation. Prerequisite:Video Surveillance Base package Supported:Decoder&Controller&Keyboard management, Mutiple smart walls management, Grapic Card video wall management，Camera live view/playback/alarm linkage on video wall, Spanning/Roaming window,View scedule,etc.
|  | FacialReco | HikCentral-P-FacialReco-1Ch | Facial Recognition Camera Expansion package-including all functions of facial identification module and 1 facial recognition camera manageable. Prerequisite:Video Surveillance Base package Supported:Person/ Person group management , Facial recognition monitoring and operation, Person name/picture search across multiple cameras, Person face matched/mismatched alarm, etc.
|  | BI Report | HikCentral-P-BI Report-Module | Business Intelligent Report Module Expansion package - including all fundamental report features without resource limitation. Prerequisite:Video Surveillance Base package Supported: Exited/Entered/Entered and Exited Data, Remote Sites Data, Comparision Data between Regions, Waiting Time and Queue Status Data, Email Report,heatmap,etc.
|  | Thermal Imaging Report | HikCentral-P-Thermal Report-1Ch | Thermal Imaging Report Camera Expansion package- including all thermal imaging camera fundamental report features and 1 thermal imaging camera report manageable Prerequisite:Video Surveillance Base package Supported: Temperature Data on Thermal Imaging Camera Presets and Thermometry Point, Exception Statistic, Comparision Data, Remote Site Data, Email Report,etc.
|  | Dock Station | HikCentral-P-DockStation-1Unit | Dock Station Unit Expansion package- -including all functions of Dock Station management module and 1 Dock Station manageable Prerequisite:Video Surveillance Base package Supported:Dock Station group management,Video/Picture/Audio Search,etc.
|  | EZVIZ DNS | HikCentral-P-EZVIZDDNS | EZVIZ DDNS Expansion package-which supports EZVIZ's DNS function Prerequisite:Any kind of Base package
| Storage | pStor | pStor-Video Storage-Base/1Ch | pStor Video Storage Base package 1 camera storage features.
|  |  | pStor-Picture Storage-Base | pStor Picture Storage Base package-Including picture storage feature without resource limitation.
Digital Signage |  | Digital Signage | HikCentral-P-DigitalSignage-Base/30ch | Digital Siange Base package - including all functions of program design and schedule distribution. Supported:Materials,Programs,Schedules,Release,Approval,etc.
|  | Add 1 terminal | HikCentral-P-DigitalSignage-1ch | Terminal Expansion package Prerequisite:FocSign Base package Supported:1 terminal manageable
Maintenance |  |  | HikCentral-P-Maintenance-Base/16ch | Maintenance Base package-Including prerequisites for maintenance channel expanding, all features of maintenance module and 16 maintenance channel manageable. Supported:Health mornitoring&History maintenance data,Alarm management,Maintenance channels are limited to encoding devices and do not have any video features.
|  |  | HikCentral-P-Maintenance-1Ch | Maintenance Expansion package. Prerequisite:Maintenance Base package Supported:1 maintenance channel manageable.
Redundancy |  |  | Rose Replicator Plus Overseas 1 year | Rose back-up system with 1 year warranty and upgrade support, it have BOX, inside is USB and documents.
|  |  | Rose Replicator Plus Overseas 3 year | Rose back-up systemwith 3 years warranty and upgrade support, it have BOX, inside is USB and documents.
|  |  | Rose Replicator Plus 3 years (No USB) | Rose back-up systemwith 3 years warranty and upgrade support, it have BOX, inside NO USB and documents, you need send email to ROSE support for apply 3 year license
|  |  | Rose Replicator Plus Service 1 Year | 1 year warranty and upgrade support expansion for Rose back-up system
SUP & SSP |  |  | SUP- 1 camera/1 year upgrade | Software remote upgrade service per camera in 1 year when beyond free SUP period (24 months)
|  |  | SUP- 1 camera/2 years upgrade | Software remote upgrade service per camera in 2 years when beyond free SUP period (24 months)
|  |  | SUP- 1 camera/3 years upgrade | Software remote upgrade service per camera in 3 years when beyond free SUP period (24 months)
|  |  | SSP-1Year | Software support plan which includes plenty technique services for 1 year beyond free SSP period (24 months)
DVD- Package |  |  | HikCentral-P-DP | Incuding DVD package, software installnation package and manuals.
Service |  |  | HikCentral-Service | New function customization (per day per engineer)
Hỗ trợ giấy tờ chính hãng khi tham gia thầu như CO, CQ, giấy ủy quyền của hãng cho mỗi dự án đăng ký, Cam kết bảo vệ dự án đến cùng cho khách hàng.
Sản phẩm cao cấp, đáp ứng hầu hết các yêu cầu về giải pháp cho các hệ thống giám sát lớn.
- Giao hàng miễn phí trong phạm vi nội thành TP.HCM
- Thời gian giao hàng : giao ngay đối với hàng có sẵn.
- Đặt hàng : từ 5 đến 7 tuần
- Công nợ cộng dồn và thời gian công nợ sẽ tùy theo từng đại lý (dựa trên doanh số, uy tín…)
- Bảo hành theo tiêu chuẩn nhà sản xuất
- Phạm vi bảo hành: Bảo hành đối với những lỗi kỹ thuật của nhà sản xuất.
- Không bảo hành: sét đánh, sử dụng điện áp sai quy định, cháy nổ IC, tem bảo hành bị rách, có dấu hiệu rơi vỡ, côn trùng xâm nhập, vô nước.
Mọi chi tiết xin vui lòng liên hệ : HOTLINE: 1900 599817 * PKD HCM : Ms Thúy : 0903919270 - Ms Kim Giàu : 0909659657 - Ms Kim Huyền : 0934118990 - Ms Hoa : 0907456710 - Ms Phương : 0934 155 909 * PKD ĐN : Ms Liên : 0918 568 848 - Ms Trang : 0905 978 848 - Mr Đông : 0935 072 959 - Ms Chinh : 0901 128 848 - Ms Thảo : 0915658848 * PKD TN : Ms Dung : 0902425475 - Mr Vũ : 0961 19 13 57 - Ms Xuyến : 0934 837 012
Giá có thể thay đổi. Quý khách thường xuyên liên lạc với công ty để luôn có giá tốt nhất. Mọi chi tiết xin liên hệ trực tiếp tại CÔNG TY TNHH VIỄN THÔNG PHƯƠNG DUNG hoặc trên website : - http://www.phuongdung.com - Địa chỉ : 40/14 Tân Thành, P. Tân Thành, Quận Tân Phú - Tp Hồ Chí Minh
RẤT MONG NHẬN ĐƯỢC SỰ ỦNG HỘ CỦA QUÝ KHÁCH HÀNG

## Chuông cửa có hình
BÁO GIÁ HỆ THỐNG CHUÔNG CỬA CÓ HÌNH HIKVISION
STT | HÌNH ẢNH | TÍNH NĂNG | GIÁ BÁN LẺ/ CÔNG TRÌNH/ DỰ ÁN
Bộ KIS chuông cửa Analog
DS-KIS202 |  | Bộ chuông cửa màn hình Analog. | 3921000
Camera 1.4" CMOS 720x576, @25fps.
Hỗ trợ hồng ngoại ban đêm.
Màn hình LCD màu 7 Inch, độ phân giải 800x480.
12VDC
Hỗ trợ mở rộng thêm 2 màn hình và kết nối camera Analog
DS-KIS203T |  | Bộ KIT chuông cửa màn hình analog | 4410000
- Camera chuông cửa:
1.4" CMOS 720x576, @25fps.
Hỗ trợ hồng ngoại ban đêm.
1 Relay Output
Tích hợp Mic và loa đàm thoại 2 chiều
- Màn hình:
Màn hình LCD màu 7 Inch
Độ phân giải 800x480.
Hỗ trợ mở rộng thêm 2 màn hình và kết nối camera Analog
Tích hợp Mic và loa đàm thoại 2 chiều
12VDC
Chuông cửa IP
DS-KV8113-WME1(B) |  | Camera chuông cửa IP hồng ngoại 2MP HD | Liên hệ
Độ phân giải: 1080p@30fps
Kết nối cổng mạng 10/100 Mbps Ethernet
Hỗ trợ hồng ngoại.
IP65, IK08
RS-485:1 ¦ Debugging port: 1 ¦ Alarm input: 4 ¦ Grounding: 1 ¦ Physical button: 1 ¦ TAMPER switch 1 ¦ Relay: 2
Hỗ trợ Mifare card
Nguồn: IEEE802.3af, standard PoE ¦ 12 VDC
2.4 GHz Wi-Fi
Hỗ trợ kết nối Hik-connect nhận cuộc gọi, đàm thoại, mở cửa từ xa,…
Hỗ trợ kết nối 1 màn hình chính (mỗi màn hình chính mở rộng thêm 5 màn hình phụ) và 8 chuông cửa phụ
DS-KV6113-WPE1(B) |  | Camera chuông cửa IP Wifi 2 MP | Liên hệ
Độ phân giải: 1080p@30fps
Góc nhìn ngang: 129° dọc: 75°
2.4G Wi-Fi
Đàm thoại 2 chiều
Hỗ trợ thẻ nhớ max 128Gb
Hỗ trợ Mifare card
Chống ngược sáng thực True WDR
Kết nối cổng mạng 10M/100M, RS-485
Cổng báo động 4-in
Hỗ trợ hồng ngoại.
IP65, 12 VDC / IEEE802.3af, standard PoE
Hỗ trợ kết nối Hik-connect nhận cuộc gọi, đàm thoại, mở cửa từ xa,…
Hỗ trợ kết nối 1 màn hình chính (mỗi màn hình chính mở rộng thêm 5 màn hình phụ) và 8 chuông cửa phụ
DS-KV6113-PE1(B) |  | Không hỗ trợ Wifi | Liên hệ
DS-KABV6113-RS |  | Vỏ che dành cho chuông cửa KV6103/6113 series | Liên hệ
DS-KABV8113-RS Surface |  | Vỏ che dành cho chuông cửa KV8113 series | Liên hệ
Màn hình IP
DS-KH6320-TE1 |  | Màn hình chuông cửa IP với thiết kế đẹp, sang trọng | Liên hệ
 Màn hình 7-inch cảm ứng màu, độ phân giải 1024 × 600
 Hỗ trợ nguồn PoE tiêu chuẩn
 Hỗ trợ thẻ nhớ lưu ảnh/tin nhắn
 Hỗ trợ kết nối Hik-connect nhận cuộc gọi, đàm thoại, mở cửa từ xa,…
 Khả năng mở rộng thêm 5 màn hình phụ và chuông cửa phụ.
DS-KH6320-WTE1 |  | Màn hình chuông cửa IP với thiết kế đẹp, sang trọng | Liên hệ
 Màn hình 7-inch cảm ứng màu, độ phân giải 1024 × 600
 Hỗ trợ nguồn PoE tiêu chuẩn
 Hỗ trợ thẻ nhớ lưu ảnh/tin nhắn
 Hỗ trợ kết nối Hik-connect nhận cuộc gọi, đàm thoại, mở cửa từ xa,…
 Hỗ trợ kết nối wifi
 Khả năng mở rộng thêm 5 màn hình phụ và chuông cửa phụ.
DS-KH8520-WTE1 |  | Màn hình chuông cửa IP với thiết kế đẹp, sang trọng | Liên hệ
 Màn hình 10.1-inch cảm ứng màu, độ phân giải 1024 × 600
 Hỗ trợ nguồn PoE tiêu chuẩn
 Hỗ trợ thẻ nhớ lưu ảnh/tin nhắn
 8 cổng alarm input,2 cổng alarm output, 1 cổng 485
 Hỗ trợ kết nối Hik-connect nhận cuộc gọi, đàm thoại, mở cửa từ xa,…
 Hỗ trợ kết nối wifi
 Khả năng mở rộng thêm 5 màn hình phụ và chuông cửa phụ.
Chuông cửa chung cư
DS-KD8102-V |  | Camera chuông cửa trung tâm IP 1.3 MP | Liên hệ
Màn hình màu LCD TFT 3.5 Inch.
Nút nhấn cảm ứng.
Độ phân giải: HD720P, 25fps(P)
Kết nối cổng mạng 10M/100M, RS-485
Cổng báo động 8-in/4-out
IP65, 12 VDC
Hỗ trợ đèn ban đêm
DS-KD8002-VM |  | Camera chuông cửa trung tâm IP 1.3 MP | Liên hệ
Hợp kim nhôm
Màn hình màu 3.5-inch colorful LCD screen
Độ phân giải: HD720P, 25fps(P)
Kết nối cổng mạng 10M/100M, RS-485
Cổng báo động 8-in/4-out
IP65, 12 VDC
Hỗ trợ đèn ban đêm
DS-KD3003-E6 |  | Camera chuông cửa trung tâm IP 2 MP HD | Liên hệ
Chống ngược sáng thực true WDR
Màn hình màu LCD TFT 3.5 Inch.
Kết nối cổng mạng 10/100/1000
Card: Max. 50000
User: Max. 10000
Hỗ trợ Mifare card, 13.56 MHz
Kết nối Max. 500 màn hình chuông cửa
Kết nối Max. 8 trung tâm phụ
I/O input: 6 ¦ I/O output: 2 ¦ RS-485: 2 ¦ Wiegand: 1 ¦ Debugging port: 1 ¦ Door control: 2
IP65
12 VDC, Hỗ trợ đèn ban đêm
DS-KD9203-FE6 |  | Camera chuông cửa trung tâm IP - Nhận diện khuôn mặt | Liên hệ
Camera kép 2 × 2 MP HD camera góc 120 °
Màn hình màu 4.3-inch, nút nhấn vật lý
Hỗ trợ 5000 khuôn mặt, 5000 vân tay, 25000 thẻ Mifare, 10000 users
Hỗ trợ Face anti-spoofing
Kết nối cổng mạng 10/100/1000 Mbps
I/O input: 4 ¦ RS-485: 2 ¦ Door control: 1 ¦ Debugging port:1
Hỗ trợ: 500 màn hình chuông cửa ¦ 8 chuông cửa trung tâm phụ
IP65, 12 VDC
Hỗ trợ đèn ban đêm
DS-KD9203-FTE6 |  | Camera chuông cửa trung tâm IP - Nhận diện khuôn mặt | Liên hệ
Camera kép 2 × 2 MP HD camera góc 120 °
Màn hình màu 4.3-inch, nút nhấn vật lý
Hỗ trợ 20000 khuôn mặt, 5000 vân tay, 100000 thẻ Mifare, 20000 users
Hỗ trợ Face anti-spoofing
Kết nối cổng mạng 10/100/1000 Mbps
I/O input: 4 ¦ RS-485: 2 ¦ Door control: 2 ¦ Debugging port: 1
Hỗ trợ: 500 màn hình chuông cửa ¦ 8 chuông cửa trung tâm phụ
IP65, 12 VDC
Hỗ trợ đèn ban đêm
Màn hình chuông cửa trung tâm
DS-KM9503 |  | Trạm giám sát trung tâm 10 inch Touch Android IP | Liên hệ
Tích hợp camera 2 MP
10.1-inch IPS touch screen with resolution: 1280 × 800
Đàm thoại 2 chiều
Kết nối lên đến 10000 thiết bị video intercom
Built-in SIP private server
Hỗ trợ giấy tờ chính hãng khi tham gia thầu như CO, CQ, giấy ủy quyền của hãng cho mỗi dự án đăng ký, Cam kết bảo vệ dự án đến cùng cho khách hàng.
Sản phẩm cao cấp, đáp ứng hầu hết các yêu cầu về giải pháp cho các hệ thống giám sát lớn.
- Giao hàng miễn phí trong phạm vi nội thành TP.HCM
- Thời gian giao hàng : giao ngay đối với hàng có sẵn.
- Đặt hàng : từ 5 đến 7 tuần
- Công nợ cộng dồn và thời gian công nợ sẽ tùy theo từng đại lý (dựa trên doanh số, uy tín…)
- Bảo hành theo tiêu chuẩn nhà sản xuất
- Phạm vi bảo hành: Bảo hành đối với những lỗi kỹ thuật của nhà sản xuất.
- Không bảo hành: sét đánh, sử dụng điện áp sai quy định, cháy nổ IC, tem bảo hành bị rách, có dấu hiệu rơi vỡ, côn trùng xâm nhập, vô nước.
Mọi chi tiết xin vui lòng liên hệ : HOTLINE: 1900 599817 * PKD HCM : Ms Thúy : 0903919270 - Ms Kim Giàu : 0909659657 - Ms Kim Huyền : 0934118990 - Ms Hoa : 0907456710 - Ms Phương : 0934 155 909 * PKD ĐN : Ms Liên : 0918 568 848 - Ms Trang : 0905 978 848 - Mr Đông : 0935 072 959 - Ms Chinh : 0901 128 848 - Ms Thảo : 0915658848 * PKD TN : Ms Dung : 0902425475 - Mr Vũ : 0961 19 13 57 - Ms Xuyến : 0934 837 012
Giá có thể thay đổi. Quý khách thường xuyên liên lạc với công ty để luôn có giá tốt nhất. Mọi chi tiết xin liên hệ trực tiếp tại CÔNG TY TNHH VIỄN THÔNG PHƯƠNG DUNG hoặc trên website : - http://www.phuongdung.com - Địa chỉ : 40/14 Tân Thành, P. Tân Thành, Quận Tân Phú - Tp Hồ Chí Minh
RẤT MONG NHẬN ĐƯỢC SỰ ỦNG HỘ CỦA QUÝ KHÁCH HÀNG

## báo động
THIẾT BỊ BÁO ĐỘNG HIKVISION
STT | HÌNH ẢNH | TÍNH NĂNG | GIÁ BÁN LẺ/ CÔNG TRÌNH/ DỰ ÁN
THIẾT BỊ BÁO ĐỘNG KHÔNG DÂY
DS-PWA32-KG |  | Bộ KIT báo động không dây (Hỗ trợ báo động qua Hik-connect & Sim điện thoại) bao gồm: | 3822000
• Bộ trung tâm DS-PWA32-HG hỗ trợ LAN, Wi-Fi, GPRS
• Cảm biến PIR DS-PD2-P10P-W * 1
• Cảm biến cửa DS-PD1-MC-WWS * 1
• Remote điều khiển DS-19K00-Y * 1
*Tính năng:
Hỗ trợ kết nối 32 cảm biến ngõ vào không dây, 32 ngõ ra không dây, 8 remote điều khiển từ xa and 2 còi báo động
Hỗ trợ liên kết với camera IP (Hikvision / ONVIF)
Gửi cảnh báo đến tin nhắn, gọi điện, và email
Hỗ trợ Pin dự phòng 4520 mAh
Khoảng cách kết nối không dây (lên đến 800m trong môi trường lý tưởng)
DS-PD2-P10P-W |  | Cảm biến PIR trong nhà không dây | 693000
l Chống báo động giả (vật nuôi dưới 24kg)
l Khoảng cách cảnh báo: 10m
l Góc cảnh báo: 85°
Khoảng cách kết nối không dây (lên đến 800m trong môi trường lý tưởng)
DS-PD1-MC-WWS |  | Cảm biến cửa không dây | 424000
Sử dụng Pin
Khoảng cách kết nối không dây (lên đến 800m trong môi trường lý tưởng)
DS-19K00-Y |  | Remote điều khiển | 270000
Khoảng cách kết nối không dây (lên đến 800m trong môi trường lý tưởng)
DS-PMA-WBELL |  | Chuông báo động mở rộng | 968000
Khoảng cách kết nối không dây (lên đến 800m trong môi trường lý tưởng)
Hỗ trợ giấy tờ chính hãng khi tham gia thầu như CO, CQ, giấy ủy quyền của hãng cho mỗi dự án đăng ký, Cam kết bảo vệ dự án đến cùng cho khách hàng.
Sản phẩm cao cấp, đáp ứng hầu hết các yêu cầu về giải pháp cho các hệ thống giám sát lớn.
- Giao hàng miễn phí trong phạm vi nội thành TP.HCM
- Thời gian giao hàng : giao ngay đối với hàng có sẵn.
- Đặt hàng : từ 5 đến 7 tuần
- Công nợ cộng dồn và thời gian công nợ sẽ tùy theo từng đại lý (dựa trên doanh số, uy tín…)
- Bảo hành theo tiêu chuẩn nhà sản xuất
- Phạm vi bảo hành: Bảo hành đối với những lỗi kỹ thuật của nhà sản xuất.
- Không bảo hành: sét đánh, sử dụng điện áp sai quy định, cháy nổ IC, tem bảo hành bị rách, có dấu hiệu rơi vỡ, côn trùng xâm nhập, vô nước.
Mọi chi tiết xin vui lòng liên hệ : HOTLINE: 1900 599817 * PKD HCM : Ms Thúy : 0903919270 - Ms Kim Giàu : 0909659657 - Ms Kim Huyền : 0934118990 - Ms Hoa : 0907456710 - Ms Phương : 0934 155 909 * PKD ĐN : Ms Liên : 0918 568 848 - Ms Trang : 0905 978 848 - Mr Đông : 0935 072 959 - Ms Chinh : 0901 128 848 - Ms Thảo : 0915658848 * PKD TN : Ms Dung : 0902425475 - Mr Vũ : 0961 19 13 57 - Ms Xuyến : 0934 837 012
Giá có thể thay đổi. Quý khách thường xuyên liên lạc với công ty để luôn có giá tốt nhất. Mọi chi tiết xin liên hệ trực tiếp tại CÔNG TY TNHH VIỄN THÔNG PHƯƠNG DUNG hoặc trên website : - http://www.phuongdung.com - Địa chỉ : 40/14 Tân Thành, P. Tân Thành, Quận Tân Phú - Tp Hồ Chí Minh
RẤT MONG NHẬN ĐƯỢC SỰ ỦNG HỘ CỦA QUÝ KHÁCH HÀNG

## Hik-ProConnect
STT | HÌNH ẢNH | TÍNH NĂNG | Ghi chú | GIÁ BÁN LẺ 2023 | GIÁ BÁN LẺ/ CÔNG TRÌNH/ DỰ ÁN
Gói cơ bản
Gói cơ bản | Basic Package Functionality | 1. Hỗ trợ thêm tối đa 1024 thiết bị vào Hik-ProConnect 2. Hỗ trợ tính năng chuyển giao quyền quản lý vào tài khoản Hikconnect của người dùng cuối 3. Định cấu hình thiết bị từ xa qua P2P 4. Kiểm tra trạng thái thiết bị trực tuyến / từ xa. 5. Hỗ trợ xem trực tiếp liveview (cần yêu cầu sự cho phép của người dùng cuối) 6. Một tài khoản quản trị viên. 7. Dùng thử ba tháng năm thiết bị cho Gói theo dõi sức khỏe (yêu cầu xác thực tài khoản) 8. Hỗ trợ reset tài khoản |  | Free | Liên hệ
Gói giám sát theo dõi tình trạng
Gói giám sát tình trạng camera IP | Health Monitoring/1IPC/1year | Gói Giám sát theo dõi tình trạng 1 camera ip 1 năm, hỗ trợ Camera IP kết nối trực tiếp đám mây. Người cài đặt nhập key trên Hik-ProConnect để kích hoạt dịch vụ. Chức năng: 1. Theo dõi tình trạng với bảng điều khiển 2. Thông báo thời gian thực 3. Cấu hình quy tắc liên kết kết nối 4. Quản lý các vai trò và quyền của nhân viên 5. Quản lý nhật ký 6. Năm tài khoản người cài đặt (Quản trị viên + bốn nhân viên) 7. Hợp tác xây dựng thương hiệu * 8. Số lượng thiết bị không giới hạn chỉ dành cho các chức năng Gói Cơ bản * | 1. Theo dõi tình trạng với bảng điều khiển 2. Thông báo thời gian thực 3. Cấu hình quy tắc liên kết kết nối 4. Quản lý các vai trò và quyền của nhân viên 5. Quản lý nhật ký 6. Năm tài khoản người cài đặt (Quản trị viên + bốn nhân viên) 7. Hợp tác xây dựng thương hiệu * 8. Số lượng thiết bị không giới hạn chỉ dành cho các chức năng Gói Cơ bản * | 426000 | Liên hệ
| Health Monitoring/20IPC/1year | Gói Giám sát theo dõi tình trạng 20 camera ip 1 năm |  | 7599000 | Liên hệ
| Health Monitoring/100IPC/1year | Gói Giám sát theo dõi tình trạng 100 camera ip 1 năm |  | 35371000 | Liên hệ
Gói giám sát tình trạng thiết bị | Health Monitoring/1Devices/1year | Gói Giám sát theo dõi tình trạng 1 thiết bị 1 năm, hỗ trợ DVR / NVR / Alarm Panel / Kiểm soát ra vào / chuông cửa có hình kết nối trực tiếp đám mây. Người cài đặt nhập key trên Hik-ProConnect để kích hoạt dịch vụ. Chức năng: 1. Theo dõi tình trạng với bảng điều khiển 2. Thông báo thời gian thực 3. Cấu hình quy tắc liên kết kết nối 4. Quản lý các vai trò và quyền của nhân viên 5. Quản lý nhật ký 6. Năm tài khoản người cài đặt (Quản trị viên + bốn nhân viên) 7. Hợp tác xây dựng thương hiệu * 8. Số lượng thiết bị không giới hạn chỉ dành cho các chức năng Gói Cơ bản * |  | 787000 | Liên hệ
| Health Monitoring/20Devices/1year | Gói Giám sát theo dõi tình trạng 20 thiết bị 1 năm |  | 13101000 | Liên hệ
| Health Monitoring/100Devices/1year | Gói Giám sát theo dõi tình trạng 100 thiết bị 1 năm |  | 55022000 | Liên hệ
Mở rộng số tài khoản nhân viên lắp đặt |  |  |  |  | Liên hệ
Dịch vụ tài khoản phụ | 1 Installer Account/1year | Gói mở rộng 1 nhân viên cài đặt/1 năm, tạo tài khoản cho từng nhân viên, phân quyền, truy vấn nhật ký. Người cài đặt nhập key vào tài khoản hik-Proconnect để kích hoạt | 1.tạo tài khoản cho từng nhân viên, phân quyền, truy vấn nhật ký. 2. 5 tài khoản (quản trị + nhân viên) đã có trong gói giám sát tình trạng | 673000 | Liên hệ
| 5 Installer Account/1year | Gói mở rộng 5 nhân viên cài đặt/1 năm, tạo tài khoản cho từng nhân viên, phân quyền, truy vấn nhật ký. Người cài đặt nhập key vào tài khoản hik-Proconnect để kích hoạt |  | 2983000 | Liên hệ
| 25 Installer Account/1year | Gói mở rộng 25 nhân viên cài đặt/1 năm, tạo tài khoản cho từng nhân viên, phân quyền, truy vấn nhật ký. Người cài đặt nhập key vào tài khoản hik-Proconnect để kích hoạt |  | 13159000 | Liên hệ
Hỗ trợ giấy tờ chính hãng khi tham gia thầu như CO, CQ, giấy ủy quyền của hãng cho mỗi dự án đăng ký, Cam kết bảo vệ dự án đến cùng cho khách hàng.
Sản phẩm cao cấp, đáp ứng hầu hết các yêu cầu về giải pháp cho các hệ thống giám sát lớn.
- Giao hàng miễn phí trong phạm vi nội thành TP.HCM
- Thời gian giao hàng : giao ngay đối với hàng có sẵn.
- Đặt hàng : từ 5 đến 7 tuần
- Công nợ cộng dồn và thời gian công nợ sẽ tùy theo từng đại lý (dựa trên doanh số, uy tín…)
- Bảo hành theo tiêu chuẩn nhà sản xuất
- Phạm vi bảo hành: Bảo hành đối với những lỗi kỹ thuật của nhà sản xuất.
- Không bảo hành: sét đánh, sử dụng điện áp sai quy định, cháy nổ IC, tem bảo hành bị rách, có dấu hiệu rơi vỡ, côn trùng xâm nhập, vô nước.
Mọi chi tiết xin vui lòng liên hệ : HOTLINE: 1900 599817 * PKD HCM : Ms Thúy : 0903919270 - Ms Kim Giàu : 0909659657 - Ms Kim Huyền : 0934118990 - Ms Hoa : 0907456710 - Ms Phương : 0934 155 909 * PKD ĐN : Ms Liên : 0918 568 848 - Ms Trang : 0905 978 848 - Mr Đông : 0935 072 959 - Ms Chinh : 0901 128 848 - Ms Thảo : 0915658848 * PKD TN : Ms Dung : 0902425475 - Mr Vũ : 0961 19 13 57 - Ms Xuyến : 0934 837 012
Giá có thể thay đổi. Quý khách thường xuyên liên lạc với công ty để luôn có giá tốt nhất. Mọi chi tiết xin liên hệ trực tiếp tại CÔNG TY TNHH VIỄN THÔNG PHƯƠNG DUNG hoặc trên website : - http://www.phuongdung.com - Địa chỉ : 40/14 Tân Thành, P. Tân Thành, Quận Tân Phú - Tp Hồ Chí Minh
RẤT MONG NHẬN ĐƯỢC SỰ ỦNG HỘ CỦA QUÝ KHÁCH HÀNG

## Chấm công
STT | HÌNH ẢNH | TÍNH NĂNG | GIÁ BÁN LẺ/ CÔNG TRÌNH/ DỰ ÁN
Thiết bị kiểm soát cửa khuôn mặt
DS-K1T331W |  | “Thiết bị kiểm soát truy cập nhận dạng khuôn mặt, màn hình cảm ứng LCD 3,97 inch, ống kính góc rộng 2 Mega pixel; Dung lượng 300 khuôn mặt; Hỗ trợ giao tiếp TCP / IP, Wi-Fi, DC 12V / 1.5A Môi trường sử dụng: Trong nhà Cấu hình thông qua ứng dụng web,Hik-connect Hỗ trợ ISUP5.0, ISAPI Nhiều ngôn ngữ: tiếng Anh, tiếng Tây Ban Nha, tiếng Ả Rập, tiếng Thái, tiếng Indonesia, tiếng Nga và tiếng Việt Bộ đổi nguồn đi kèm trong gói （Tiêu chuẩn Châu Âu） " | 3193000
DS-K1TV41MF |  | “Thiết bị nhận dạng khuôn mặt, màn hình cảm ứng LCD 4,3 inch, ống kính góc rộng 2 Mega pixel, mô-đun đọc thẻ Mifare tích hợp; Dung lượng tối đa 3000 khuôn mặt và dung lượng dấu vân tay tối đa 3000, thẻ tối đa 3000; Nhận dạng khuôn mặt trong môi trường tối Âm thanh hai chiều với phần mềm máy khách, Video door phone Hỗ trợ TCP / IP, DC 12V / 2A Hỗ trợ ISUP5.0, ISAPI Cấu hình thông qua ứng dụng web, hik-connect Nhiều ngôn ngữ: tiếng Anh, tiếng Tây Ban Nha, tiếng Ả Rập, tiếng Thái, tiếng Indonesia, tiếng Nga và tiếng Việt IP65 Tỷ lệ chính xác nhận dạng khuôn mặt> 99% Thời gian nhận dạng khuôn mặt (1: N) ≤0,2 giây Khoảng cách nhận dạng khuôn mặt: 0,3m ~ 1,5m Thiết bị vân tay được khuyến khích sử dụng trong môi trường trong nhà Chân đế gắn trên turnstiles: DS-KAB6-ZU1 (mua rời) | Liên hệ
DS-K1T320MFX |  | Thiết bị chấm công & kiểm soát ra vào khuôn mặt/vân tay/thẻ | 2112000
Sử dụng trong nhà
Hỗ trợ Max.500 khuôn mặt, Max.1000 vân tay, và Max.1000 thẻ Mifare
Màn hình 2.4-inch LCD
Camera góc rộng 2 MP
Đàm thoại 2 chiều với phần mềm, màn hình chuông cửa
Hỗ trợ ISAPI, ISUP5.0, TCP/IP
Hỗ trợ cấu hình qua giao diện web
Khoảng cách nhận diện khuôn mặt: 0.3 m to 1.5 m với thời gian đáp ứng ＜ 0.2 s/User
Độ chính xác ≥ 99%
DS-K1T320MFWX |  | Hỗ trợ wifi | 2300000
DS-K1T343MFX |  | Thiết bị chấm công & kiểm soát ra vào khuôn mặt/vân tay/thẻ | 2924000
Sử dụng trong nhà
Hỗ trợ Max.1500 khuôn mặt, Max.3000 vân tay, và Max.3000 thẻ Mifare
Màn hình cảm ứng 4.3-inch LCD
Camera góc rộng 2 MP
Đàm thoại 2 chiều với phần mềm, màn hình chuông cửa
Hỗ trợ ISAPI, ISUP5.0, TCP/IP
Hỗ trợ cấu hình qua giao diện web
Khoảng cách nhận diện khuôn mặt: 0.3 m to 1.5 m với thời gian đáp ứng ＜ 0.2 s/User
Độ chính xác ≥ 99%
DS-K1T343MFXW |  | Hỗ trợ wifi | 3124000
DS-K1T342MFX |  | Thiết bị chấm công & kiểm soát ra vào khuôn mặt/vân tay/thẻ | 3685000
Chuẩn IP65
Hỗ trợ Max.1500 khuôn mặt, Max.3000 vân tay, và Max.3000 thẻ Mifare
Màn hình cảm ứng 4.3-inch LCD
Camera góc rộng 2 MP
Đàm thoại 2 chiều với phần mềm, màn hình chuông cửa
Hỗ trợ ISAPI, ISUP5.0, TCP/IP
Hỗ trợ cấu hình qua giao diện web
Khoảng cách nhận diện khuôn mặt: 0.3 m to 1.5 m với thời gian đáp ứng ＜ 0.2 s/User
Hỗ trợ nhận diện khi đeo khẩu trang
Độ chính xác ≥ 99%
DS-K1T342MFWX |  | Hỗ trợ wifi | 3880000
DS-K1T341CMF |  | Thiết bị chấm công & kiểm soát ra vào khuôn mặt/vân tay/thẻ | 4405000
Chuẩn IP65
Hỗ trợ Max.3000 khuôn mặt, Max.3000 vân tay, và Max.3000 thẻ Mifare
Màn hình cảm ứng 4.3-inch LCD
Camera góc rộng 2 MP
Đàm thoại 2 chiều với phần mềm, màn hình chuông cửa
Hỗ trợ ISAPI, ISUP5.0, TCP/IP
Hỗ trợ cấu hình qua giao diện web
Khoảng cách nhận diện khuôn mặt: 0.3 m to 1.5 m với thời gian đáp ứng ＜ 0.2 s/User
Hỗ trợ nhận diện khi đeo khẩu trang
Độ chính xác ≥ 99%
DS-K1T341CMFW |  | Hỗ trợ wifi | 4595000
Hỗ trợ giấy tờ chính hãng khi tham gia thầu như CO, CQ, giấy ủy quyền của hãng cho mỗi dự án đăng ký, Cam kết bảo vệ dự án đến cùng cho khách hàng.
Sản phẩm cao cấp, đáp ứng hầu hết các yêu cầu về giải pháp cho các hệ thống giám sát lớn.
- Giao hàng miễn phí trong phạm vi nội thành TP.HCM
- Thời gian giao hàng : giao ngay đối với hàng có sẵn.
- Đặt hàng : từ 5 đến 7 tuần
- Công nợ cộng dồn và thời gian công nợ sẽ tùy theo từng đại lý (dựa trên doanh số, uy tín…)
- Bảo hành theo tiêu chuẩn nhà sản xuất
- Phạm vi bảo hành: Bảo hành đối với những lỗi kỹ thuật của nhà sản xuất.
- Không bảo hành: sét đánh, sử dụng điện áp sai quy định, cháy nổ IC, tem bảo hành bị rách, có dấu hiệu rơi vỡ, côn trùng xâm nhập, vô nước.
Mọi chi tiết xin vui lòng liên hệ : HOTLINE: 1900 599817 * PKD HCM : Ms Thúy : 0903919270 - Ms Kim Giàu : 0909659657 - Ms Kim Huyền : 0934118990 - Ms Hoa : 0907456710 - Ms Phương : 0934 155 909 * PKD ĐN : Ms Liên : 0918 568 848 - Ms Trang : 0905 978 848 - Mr Đông : 0935 072 959 - Ms Chinh : 0901 128 848 - Ms Thảo : 0915658848 * PKD TN : Ms Dung : 0902425475 - Mr Vũ : 0961 19 13 57 - Ms Xuyến : 0934 837 012
Giá có thể thay đổi. Quý khách thường xuyên liên lạc với công ty để luôn có giá tốt nhất. Mọi chi tiết xin liên hệ trực tiếp tại CÔNG TY TNHH VIỄN THÔNG PHƯƠNG DUNG hoặc trên website : - http://www.phuongdung.com - Địa chỉ : 40/14 Tân Thành, P. Tân Thành, Quận Tân Phú - Tp Hồ Chí Minh
RẤT MONG NHẬN ĐƯỢC SỰ ỦNG HỘ CỦA QUÝ KHÁCH HÀNG